## dutchGermanPlants2022_from_emla
Name | Technology Emlab | Technology traderes | Location | Age | Owner | Capacity | Efficiency | DischargingEfficiency
Biomassacentrale Twente B.V. Goor | Biomass CHP | Biomass_CHP_wood_pellets_DH | NL | 16 | Cogas | 1.75 | 0.37069
Bio-energiecentrale Strijp T | Biomass CHP | Biomass_CHP_wood_pellets_DH | NL | 6 | Ennatuurlijk | 1.6 | 0.37069
Biomassacentrale Brouwer | Biomass CHP | Biomass_CHP_wood_pellets_DH | NL | 5 | Brouwer | 1 | 0.37069
BEC Hengelo | Biomass CHP | Biomass_CHP_wood_pellets_DH | NL | 14 | Twence | 23 | 0.37069
Bioconversie Hengelo | Biomass CHP | Biomass_CHP_wood_pellets_DH | NL | 11 | Twence | 2.4 | 0.37069
BGR Wervelbedketel | Biomass CHP | Biomass_CHP_wood_pellets_DH | NL | 8 | Eneco | 50 | 0.37069
Biomassa Energiecentrale Sittard | Biomass CHP | Biomass_CHP_wood_pellets_DH | NL | 17 | BES Exploitatie B.V. | 1.2 | 0.37069
Wervelbedketel | Biomass CHP | Biomass_CHP_wood_pellets_DH | NL | 14 | BMC | 32 | 0.37069
Wervelbedketel | Biomass CHP | Biomass_CHP_wood_pellets_DH | NL | 22 | BECC | 25 | 0.37069
MPP3 | Biomass CHP | Biomass_CHP_wood_pellets_DH | NL | 6 | Uniper | 1070 | 0.37069
Onyx Centrale | Biomass CHP | Biomass_CHP_wood_pellets_DH | NL | 7 | Riverstone | 731 | 0.37069
Amer-9 | Coal PSC | Coal PSC | NL | 28 | RWE | 600 | 0.40863
Eemshavencentrale | Coal PSC | Coal PSC | NL | 7 | RWE | 1560 | 0.40863
Energiecentrale Den Haag | CCGT | CCGT | NL | 121 | Uniper | 97 | 0.54916
Maasvlakte UCML | CCGT | CCGT | NL | 19 | Uniper | 80 | 0.54916
E.ON-centrale Leiden | CCGT | CCGT | NL | 18 | Uniper | 81 | 0.54916
Roca-1 | CCGT | CCGT | NL | 39 | Uniper | 25 | 0.54916
Roca-2 | CCGT | CCGT | NL | 39 | Uniper | 25 | 0.54916
Roca-3 | CCGT | CCGT | NL | 25 | Uniper | 220 | 0.54916
Lage Weide 6 | CCGT | CCGT | NL | 27 | Eneco | 248 | 0.54916
Merwede-11 | CCGT | CCGT | NL | 37 | Eneco | 103 | 0.54916
Merwede-12 | CCGT | CCGT | NL | 32 | Eneco | 225 | 0.54916
EGEN10 | CCGT | CCGT | NL | 10 | Eneco/Castleton Commodities International | 435 | 0.54916
EGEN20 | CCGT | CCGT | NL | 10 | Eneco/Castleton Commodities International | 435 | 0.54916
WKC-S | CCGT | CCGT | NL | 23 | RWE | 230 | 0.54916
Moerdijk-1 | CCGT | CCGT | NL | 14 | RWE | 339 | 0.54916
Moerdijk-2 | CCGT | CCGT | NL | 10 | RWE | 426 | 0.54916
Maasbracht-C | CCGT | CCGT | NL | 10 | RWE | 1304 | 0.54916
CB10 | CCGT | CCGT | NL | 47 | Engie | 332 | 0.54916
CB20 | CCGT | CCGT | NL | 46 | Engie | 332 | 0.54916
EC20 | CCGT | CCGT | NL | 44 | Engie | 695 | 0.54916
EC3 | CCGT | CCGT | NL | 26 | Engie | 350 | 0.54916
EC4 | CCGT | CCGT | NL | 26 | Engie | 350 | 0.54916
EC5 | CCGT | CCGT | NL | 26 | Engie | 350 | 0.54916
EC6 | CCGT | CCGT | NL | 25 | Engie | 350 | 0.54916
EC7 | CCGT | CCGT | NL | 25 | Engie | 350 | 0.54916
FL4 | CCGT | CCGT | NL | 12 | Engie | 440 | 0.54916
FL5 | CCGT | CCGT | NL | 12 | Engie | 440 | 0.54916
Diemen-33 | CCGT | CCGT | NL | 27 | Vattenfall | 266 | 0.54916
Diemen-34 | CCGT | CCGT | NL | 10 | Vattenfall | 435 | 0.54916
Hemweg-9 | CCGT | CCGT | NL | 10 | Vattenfall | 435 | 0.54916
IJmond-1 | CCGT | CCGT | NL | 25 | Vattenfall | 144 | 0.54916
Velsen-24 | OCGT | OCGT | NL | 47 | Vattenfall | 350 | 0.37362
Velsen-25 | OCGT | OCGT | NL | 35 | Vattenfall | 375 | 0.37362
Eemshaven 10 | CCGT | CCGT | NL | 9 | Vattenfall | 440 | 0.54916
Eemshaven 20 | CCGT | CCGT | NL | 9 | Vattenfall | 440 | 0.54916
Eemshaven 30 | CCGT | CCGT | NL | 9 | Vattenfall | 440 | 0.54916
Delesto 1 | CCGT | CCGT | NL | 35 | Nouryon | 169 | 0.54916
Delesto 2 | CCGT | CCGT | NL | 23 | Nouryon | 360 | 0.54916
Salinco | CCGT | CCGT | NL | 29 | Nouryon | 60 | 0.54916
Rijnmond Centrale | CCGT | CCGT | NL | 18 | Rijnmond Power Holding | 810 | 0.54916
Sloe-10 | CCGT | CCGT | NL | 12 | EDF/PZEM | 435 | 0.54916
Sloe-20 | CCGT | CCGT | NL | 12 | EDF/PZEM | 435 | 0.54916
PerGen | CCGT | CCGT | NL | 15 | Air Liquide | 300 | 0.54916
EuroGen | CCGT | CCGT | NL | 28 | Air Liquide/Eneco | 130 | 0.54916
Dow | CCGT | CCGT | NL | 24 | Dow | 369 | 0.54916
MSEC | CCGT | CCGT | NL | 12 | Castleton Commodities International | 427 | 0.54916
Europoort Utility Partners | OCGT | OCGT | NL | 25 | Europoort Utility Partners | 24 | 0.37362
AVI Hengelo | Biomass CHP | Biomass_CHP_wood_pellets_DH | NL | 29 | Twence | 24 | 0.37069
3e lijn Hengelo | Biomass CHP | Biomass_CHP_wood_pellets_DH | NL | 13 | Twence | 25 | 0.37069
AEC Moerdijk | Biomass CHP | Biomass_CHP_wood_pellets_DH | NL | 40 | Attero | 123 | 0.37069
Reststoffen Energie Centrale | Biomass CHP | Biomass_CHP_wood_pellets_DH | NL | 49 | Omrin | 20 | 0.37069
Stuw- en sluizencomplex Hagestein | Hydroelectric | Hydropower_reservoir_medium | NL | 4 | Vattenfall | 1.8 | 0.77875
Waterkrachtcentrale Maurik | Hydroelectric | Hydropower_reservoir_medium | NL | 14 | Vattenfall | 10 | 0.77875
Maas, Alphen / Lith | Hydroelectric | Hydropower_reservoir_medium | NL | 64 | Vattenfall | 14 | 0.77875
Maas, Linne | Hydroelectric | Hydropower_reservoir_medium | NL | 34 | RWE | 11 | 0.77875
Getijdencentrale Oosterschelde | Hydroelectric | Hydropower_reservoir_medium | NL | 32 | Tocardo | 1.2 | 0.77875
BS30 | Nuclear PGT | Nuclear | NL | 33 | EPZ | 485 | 0.33
Noordoostpolder | Onshore wind PGT | WTG_onshore | NL | 5 |  | 429 | 1
Wieringermeer | Onshore wind PGT | WTG_onshore | NL | 2 |  | 360 | 1
Zeewolde | Onshore wind PGT | WTG_onshore | NL | 0 |  | 320 | 1
De Drentse Monden en Oostermoer | Onshore wind PGT | WTG_onshore | NL | 1 |  | 175.5 | 1
Westereems | Onshore wind PGT | WTG_onshore | NL | 2 |  | 171 | 1
N33 | Onshore wind PGT | WTG_onshore | NL | 1 |  | 147 | 1
Princess Alexia Windpark | Onshore wind PGT | WTG_onshore | NL | 9 |  | 122 | 1
Windpark Krammer | Onshore wind PGT | WTG_onshore | NL | 3 |  | 102 | 1
Windpark Oostpolder | Onshore wind PGT | WTG_onshore | NL | 1 |  | 94.5 | 1
Windpark Kroningswind | Onshore wind PGT | WTG_onshore | NL | 0 |  | 80 | 1
Windpark Oosterhorn | Onshore wind PGT | WTG_onshore | NL | 1 |  | 77.4 | 1
Windpark Delfzijl Zuid | Onshore wind PGT | WTG_onshore | NL | 16 |  | 75 | 1
GroWind | Onshore wind PGT | WTG_onshore | NL | 14 |  | 63 | 1
Windpark Delfzijl Noord | Onshore wind PGT | WTG_onshore | NL | 7 |  | 63 | 1
Windpark Geefsweer | Onshore wind PGT | WTG_onshore | NL | 1 |  | 60.2 | 1
Slufterdam | Onshore wind PGT | WTG_onshore | NL | 4 |  | 50.4 | 1
Deil | Onshore wind PGT | WTG_onshore | NL | 2 |  | 46 | 1
Delfzijl-Zuid | Onshore wind PGT | WTG_onshore | NL | 14 |  | 43 | 1
Koegorspolder | Onshore wind PGT | WTG_onshore | NL | 15 |  | 42 | 1
Delfzijl Zuid | Onshore wind PGT | WTG_onshore | NL | 14 |  | 32 | 1
Rachel Carson | Onshore wind PGT | WTG_onshore | NL | 24 |  | 18 | 1
Borssele I–II | Offshore wind PGT | WTG_offshore | NL | 2 | Ørsted | 752 | 1
Borssele III–IV | Offshore wind PGT | WTG_offshore | NL | 1 | Shell, Van Oord, Eneco, Partners Group, DGE | 731.5 | 1
Borssele V | Offshore wind PGT | WTG_offshore | NL | 1 | Green giraffe holding, Investri Offshore, Van Oord | 19 | 1
Egmond aan Zee (OWEZ) | Offshore wind PGT | WTG_offshore | NL | 14 | Nuon, Shell | 108 | 1
Eneco Luchterduinen | Offshore wind PGT | WTG_offshore | NL | 7 | Eneco, Mitsubishi | 129 | 1
Gemini | Offshore wind PGT | WTG_offshore | NL | 5 | Northland Power, Siemens, Van Oord, HVC Groep | 600 | 1
Princess Amalia | Offshore wind PGT | WTG_offshore | NL | 14 | Eneco Energie | 120 | 1
Friesland | Offshore wind PGT | WTG_offshore | NL | 1 | Windpark Fryslân B.V. | 380 | 1
Westermeerwind (Noordoostpolder) | Offshore wind PGT | WTG_offshore | NL | 6 | Westermeerwind BV | 144 | 1
Alberdaheerd | Photovoltaic PGT | PV_utility_systems | NL | 4 | Solarfields | 8.981 | 1
Armhoede | Photovoltaic PGT | PV_utility_systems | NL | 2 | TPSolar | 8.9 | 1
Boekelerdijk | Photovoltaic PGT | PV_utility_systems | NL | 4 | Alkmaar | 2.4 | 1
bol.com | Photovoltaic PGT | PV_utility_systems | NL | 2 | Eneco | 4 | 1
Boonstra Transport | Photovoltaic PGT | PV_utility_systems | NL | 2 | IBC Solar / SunTricity / Boonstra Transport | 1.5 | 1
Ecopark Waalwijk[5] | Photovoltaic PGT | PV_utility_systems | NL | 18 | Eneco | 0.7 | 1
Energiepark Haringvliet Zuid | Photovoltaic PGT | PV_utility_systems | NL | 2 | Vattenfall | 60 | 1
Fort de Pol | Photovoltaic PGT | PV_utility_systems | NL | 3 | Solarfields | 5 | 1
Home Center Wolvega | Photovoltaic PGT | PV_utility_systems | NL | 5 | Groenleven | 3.9 | 1
De Kie | Photovoltaic PGT | PV_utility_systems | NL | 4 | Solarfields | 10.15 | 1
Rhenus Logistics | Photovoltaic PGT | PV_utility_systems | NL | 5 | KiesZon | 4 | 1
Shell Moerdijk | Photovoltaic PGT | PV_utility_systems | NL | 3 | SolarEnergyWorks / Shell | 27 | 1
Solarpark Azewijn | Photovoltaic PGT | PV_utility_systems | NL | 11 | Pfixx Solar | 1.6 | 1
Solarpark Galecop | Photovoltaic PGT | PV_utility_systems | NL | 4 | Solarpark Galecop BV | 2.2 | 1
Sportcentrum De Uithof | Photovoltaic PGT | PV_utility_systems | NL | 4 | GroenLeven | 2.4 | 1
Solarpark Groene Hoek | Photovoltaic PGT | PV_utility_systems | NL | 4 | SolarEnergyWorks SADC / NaGa Solar | 32.9 | 1
Sportpark Noordveen | Photovoltaic PGT | PV_utility_systems | NL | 4 | Ecorus | 1.6 | 1
SnowWorld | Photovoltaic PGT | PV_utility_systems | NL | 5 | SnowWorld | 2.7 | 1
SnowWorld | Photovoltaic PGT | PV_utility_systems | NL | 5 | SnowWorld | 0.5 | 1
SunPort Delfzijl | Photovoltaic PGT | PV_utility_systems | NL | 5 | Wirsol/SunPort | 30 | 1
Tata Steel | Photovoltaic PGT | PV_utility_systems | NL | 4 | Tata Steel | 22 | 1
Twence | Photovoltaic PGT | PV_utility_systems | NL | 4 | Twence (afvalverwerker) | 17.5 | 1
Wehkamp | Photovoltaic PGT | PV_utility_systems | NL | 7 | Wehkamp | 2.5 | 1
Zonnewijde Breda | Photovoltaic PGT | PV_utility_systems | NL | 5 | Breda DuurSaam | 1.78 | 1
Zonnepark Ameland | Photovoltaic PGT | PV_utility_systems | NL | 6 | Amelander Energie Coöperatie | 6 | 1
Zonnepark Appelscha | Photovoltaic PGT | PV_utility_systems | NL | 4 | GroenLeven | 12.5 | 1
Zonnepark Avri Solar | Photovoltaic PGT | PV_utility_systems | NL | 4 | Solarfields | 9.3 | 1
Zonnepark Budel | Photovoltaic PGT | PV_utility_systems | NL | 4 | Solarcentury | 44 | 1
Zonnepark Buinerveen | Photovoltaic PGT | PV_utility_systems | NL | 2 | Goldbeck / Chint | 45 | 1
Zonnepark Donkerbroek | Photovoltaic PGT | PV_utility_systems | NL | 4 | GroenLeven | 2.2 | 1
Zonnepark Groningen Woldjerspoor | Photovoltaic PGT | PV_utility_systems | NL | 4 | GroenLeven | 12 | 1
Zonnepark Harlingen | Photovoltaic PGT | PV_utility_systems | NL | 6 | Harlingen | 0.95 | 1
Zonnepark Haulerwijk | Photovoltaic PGT | PV_utility_systems | NL | 4 | GroenLeven | 8.2 | 1
Zonnepark TT Assen | Photovoltaic PGT | PV_utility_systems | NL | 6 | GroenLeven | 5.64 | 1
Zonnepark Tweede Exloërmond | Photovoltaic PGT | PV_utility_systems | NL | 7 | GroenLeven | 1.3 | 1
Zonnepark Lange Runde | Photovoltaic PGT | PV_utility_systems | NL | 4 | SolarEnergyWorks / Statkraft | 14.1 | 1
Zonnepark Ouddorp | Photovoltaic PGT | PV_utility_systems | NL | 10 | Deltawind | 0.84 | 1
Zonnedak Scania | Photovoltaic PGT | PV_utility_systems | NL | 4 | Zonneplan | 6 | 1
Zonnepark De Vaandel | Photovoltaic PGT | PV_utility_systems | NL | 4 | Ecorus | 9.6 | 1
Zonnepark Veendam | Photovoltaic PGT | PV_utility_systems | NL | 4 | Astronergy | 15.5 | 1
Zonnepark Hoogveld Zuid Uden | Photovoltaic PGT | PV_utility_systems | NL | 4 | TPSolar | 12.25 | 1
Zonnepark Appelscha Hoog | Photovoltaic PGT | PV_utility_systems | NL | 4 | GroenLeven | 12.5 | 1
Zonnepark Burgum | Photovoltaic PGT | PV_utility_systems | NL | 4 | Engie | 5 | 1
Zonnepark Bedrijventerrein – Stadskanaal | Photovoltaic PGT | PV_utility_systems | NL | 5 | SolarEnergyWorks, eigenaren van Bedrijventerrein Stadskanaal / Obton | 13.9 | 1
Zonneweide Eemnes | Photovoltaic PGT | PV_utility_systems | NL | 4 | KiesZon/Eemnes | 5 | 1
Zonnepark Laarberg | Photovoltaic PGT | PV_utility_systems | NL | 4 | Greenspread | 2.23 | 1
Zonnepark Louisegroeve | Photovoltaic PGT | PV_utility_systems | NL | 4 | Naga Solar | 3 | 1
Zonnepark Mercurius | Photovoltaic PGT | PV_utility_systems | NL | 4 | SolarEnergyWorks, MBP BV / Obton | 4.4 | 1
Zonnepark Oosterweilanden | Photovoltaic PGT | PV_utility_systems | NL | 3 | Vriezenveen | 0 | 1
Zonnepark Ooltgensplaat | Photovoltaic PGT | PV_utility_systems | NL | 4 | Sunstroom | 37.6 | 1
Zonnepark Scaldia | Photovoltaic PGT | PV_utility_systems | NL | 4 | Solarpark Zeeland | 54.5 | 1
Zonnepark Transberg | Photovoltaic PGT | PV_utility_systems | NL | 3 | TPSolar | 7.5 | 1
Zonnepark de Vlaas | Photovoltaic PGT | PV_utility_systems | NL | 4 | Coöperatie Zonnepark de Vlaas | 4.9 | 1
Zonnepark Roodehaan | Photovoltaic PGT | PV_utility_systems | NL | 3 | Hanergy, SolarEnergyWorks en Sunprojects | 11.4 | 1
Zonnepark Oranjepoort | Photovoltaic PGT | PV_utility_systems | NL | 4 | GroenLeven e.a. | 30 | 1
Zonnepark Aadijk Almelo | Photovoltaic PGT | PV_utility_systems | NL | 2 | SolarEnergyWorks | 39.7 | 1
Zonnepark Belvédère | Photovoltaic PGT | PV_utility_systems | NL | 2 | Bodemzorg Limburg | 11 | 1
Zonnepark De Dogger | Photovoltaic PGT | PV_utility_systems | NL | 2 | Zonne-Energie Dogger B.V. | 7.45 | 1
Zonnepark Duurkenakker | Photovoltaic PGT | PV_utility_systems | NL | 2 | Sunvest | 64 | 1
Zonnepark IJsselmeerdijk Lelystad | Photovoltaic PGT | PV_utility_systems | NL | 2 | Sunvest Ontwikkeling B.V. | 9.6 | 1
Zonnepark Midden-Groningen | Photovoltaic PGT | PV_utility_systems | NL | 3 | Chint Solar | 102 | 1
Zonnepark Vlagtwedde | Photovoltaic PGT | PV_utility_systems | NL | 2 | Powerfield | 110.073 | 1
Zonnepark waternet Nieuwegein | Photovoltaic PGT | PV_utility_systems | NL | 4 | Watertransportmaatschappij Rijn-Kennemerland | 3.8 | 1
Zonnepark Wieringermeer | Photovoltaic PGT | PV_utility_systems | NL | 3 | Middenmeer | 3 | 1
Zonnebron | Photovoltaic PGT | PV_utility_systems | NL | 2 | GroenLeven | 12.5 | 1
Zonnepark Zuyderzon Almere | Photovoltaic PGT | PV_utility_systems | NL | 3 | HVC / Sunwatt | 34.003 | 1
Bavelse Berg | Photovoltaic PGT | PV_utility_systems | NL | 1 | Groendus | 37 | 1
’t Bellegoor | Photovoltaic PGT | PV_utility_systems | NL | 0 | Beltrum | 9.4 | 1
Drijvend Zonnepark Lingewaard | Photovoltaic PGT | PV_utility_systems | NL | 4 | Gietwaterbedrijf Bergerden | 1.8 | 1
Gansoyensesteeg | Photovoltaic PGT | PV_utility_systems | NL | 2 | Langstraat Energie Coöperatie | 5 | 1
Geefsweer | Photovoltaic PGT | PV_utility_systems | NL | 4 | Solarfields | 7.8 | 1
Heldair 1 | Photovoltaic PGT | PV_utility_systems | NL | 1 | Ecorus | 8.4 | 1
PontMeyer Zaandam | Photovoltaic PGT | PV_utility_systems | NL | 3 | Devcon Ecosystems | 3 | 1
Rhenus Logistics | Photovoltaic PGT | PV_utility_systems | NL | 4 | Rhenus Logistics | 3.5 | 1
Sinnegreide | Photovoltaic PGT | PV_utility_systems | NL | 4 | Solarfields | 10.27 | 1
Venraysbroek | Photovoltaic PGT | PV_utility_systems | NL | 4 | Venray | 6 | 1
Vliegveld Eelde | Photovoltaic PGT | PV_utility_systems | NL | 3 | Groenleven | 17 | 1
Vloeivelden Hollandia | Photovoltaic PGT | PV_utility_systems | NL | 1 | Solarfields | 120 | 1
De Watering | Photovoltaic PGT | PV_utility_systems | NL | 4 | Solarfields | 10 | 1
Wehkamp uitbreiding | Photovoltaic PGT | PV_utility_systems | NL | 4 | Whekamp | 2.2 | 1
Ziekenhuis Nij Smellinghe | Photovoltaic PGT | PV_utility_systems | NL | 4 | Drachten | 2.7 | 1
Zonnedijk | Photovoltaic PGT | PV_utility_systems | NL | 4 | Solarfields | 5.75 | 1
Zonnepark Aardbrandsven | Photovoltaic PGT | PV_utility_systems | NL | 0 | Sunvest | 61 | 1
Zonnepark Armhoede | Photovoltaic PGT | PV_utility_systems | NL | 2 | TPSolar | 9 | 1
Zonnepark Berkelweide | Photovoltaic PGT | PV_utility_systems | NL | 2 | TPSolar | 9.5 | 1
Zonnedak Greenport Venlo | Photovoltaic PGT | PV_utility_systems | NL | 4 | Kieszon | 7 | 1
Zonnepark De Grift | Photovoltaic PGT | PV_utility_systems | NL | 2 | WindpowerNijmegen | 4.7 | 1
Zonnepark Lanakerveld | Photovoltaic PGT | PV_utility_systems | NL | 0 | Sunvest | 53.4 | 1
Zonnepark Menterwolde | Photovoltaic PGT | PV_utility_systems | NL | 3 | Sunvest | 56.1 | 1
Zonnepark Rondweg West | Photovoltaic PGT | PV_utility_systems | NL | 2 | Lohan en Tolzon | 5 | 1
Zonnepark Overbetuwe | Photovoltaic PGT | PV_utility_systems | NL | 0 | Sunvest | 80 | 1
Zonnepark Sas van Gent-Zuid | Photovoltaic PGT | PV_utility_systems | NL | 1 | Shell | 30 | 1
Zonnepark Winterswijk Arrisveldweg | Photovoltaic PGT | PV_utility_systems | NL | 2 | Solarcentury | 7.8 | 1
Zonnepark Zeeland Solar | Photovoltaic PGT | PV_utility_systems | NL | 4 | Zeeland Refinary | 11 | 1
Zonnepark Zuidbroek | Photovoltaic PGT | PV_utility_systems | NL | 0 | Sunvest | 48 | 1
Werkskraftwerk Sappi Alfeld Turbine 5 | Biomass CHP | Biomass_CHP_wood_pellets_DH | DE | 19 | Sappi Alfeld GmbH | 13 | 0.38
HKW Altenstadt | Biomass CHP | Biomass_CHP_wood_pellets_DH | DE | 23 | Heizkraftwerk Altenstadt GmbH & Co. KG | 9.8 | 0.38
Zellstoff Stendal GmbH - | Biomass CHP | Biomass_CHP_wood_pellets_DH | DE | 18 | Zellstoff Stendal GmbH | 138.9 | 0.38
UTB | Biomass CHP | Biomass_CHP_wood_pellets_DH | DE | 20 | Pfleiderer Baruth GmbH | 16 | 0.38
BHW Beeskow | Biomass CHP | Biomass_CHP_wood_pellets_DH | DE | 21 | Sonae Arauco Beeskow GmbH | 18.3 | 0.38
BMKW Bergkamen | Biomass CHP | Biomass_CHP_wood_pellets_DH | DE | 17 | Innogy SE | 17.7 | 0.38
HHKW Berlin-Neukölln | Biomass CHP | Biomass_CHP_wood_pellets_DH | DE | 18 | innogy SE | 16.5 | 0.38
ENERTRAG Netz GmbH (UW Bertikow) | Biomass CHP | Biomass_CHP_wood_pellets_DH | DE | 16 | ENERTRAG Aktiengesellschaft | 20 | 0.38
Biomassekraftwerk Bischofferode | Biomass CHP | Biomass_CHP_wood_pellets_DH | DE | 17 | Stadtwerke Leipzig GmbH | 18.1 | 0.38
Egger Kraftwerk Brilon Biomasse - KWK - Anlage | Biomass CHP | Biomass_CHP_wood_pellets_DH | DE | 31 | Egger Holzwerkstoffe Brilon GmbH & Co. KG | 18 | 0.38
Werkskraftwerk Sappi Ehingen | Biomass CHP | Biomass_CHP_wood_pellets_DH | DE | 32 | Sappi Ehingen GmbH | 13.2 | 0.38
Werkskraftwerk Sappi Ehingen | Biomass CHP | Biomass_CHP_wood_pellets_DH | DE | 61 | Sappi Ehingen GmbH | 8 | 0.38
Emden Biomasse | Biomass CHP | Biomass_CHP_wood_pellets_DH | DE | 17 | Statkraft Markets GmbH | 22 | 0.38
Emden Gas Gasturbine | Biomass CHP | Biomass_CHP_wood_pellets_DH | DE | 49 | Statkraft Markets GmbH | 52 | 0.42
Biomasse-HKW | Biomass CHP | Biomass_CHP_wood_pellets_DH | DE | 9 | innogy SE | 10.6 | 0.38
BMKW Flörsheim Wicker | Biomass CHP | Biomass_CHP_wood_pellets_DH | DE | 19 | MVV Energie AG | 12.6 | 0.38
BKF | Biomass CHP | Biomass_CHP_wood_pellets_DH | DE | 18 | Mainova AG | 12.4 | 0.38
KWK Gütersloh | Biomass CHP | Biomass_CHP_wood_pellets_DH | DE | 22 | Pfleiderer Gütersloh GmbH | 12.1 | 0.38
Biomasse-Verstromungs-Anlage BVA | Biomass CHP | Biomass_CHP_wood_pellets_DH | DE | 18 | Mark-E AG | 20 | 0.38
Müllverwertung Borsigstraße MVB | Biomass CHP | Biomass_CHP_wood_pellets_DH | DE | 17 | Müllverwertung Borsigstraße GmbH | 20 | 0.38
Enertec Hameln Block 7 | Biomass CHP | Biomass_CHP_wood_pellets_DH | DE | 20 | Enertec Hameln GmbH | 14.5 | 0.38
Stora Enso Maxau | Biomass CHP | Biomass_CHP_wood_pellets_DH | DE | 12 | Stora Enso Maxau GmbH | 78 | 0.38
BMKW Königs Wusterhausen | Biomass CHP | Biomass_CHP_wood_pellets_DH | DE | 19 | MVV Energie AG | 17.1 | 0.38
BMHKW-BinderHolz | Biomass CHP | Biomass_CHP_wood_pellets_DH | DE | 15 | BinderHolz Deutschland GmbH | 15.13 | 0.38
Landesbergen Biomasse | Biomass CHP | Biomass_CHP_wood_pellets_DH | DE | 17 | Statkraft Markets GmbH | 22 | 0.38
BMK Lünen | Biomass CHP | Biomass_CHP_wood_pellets_DH | DE | 16 | STEAG New Energies GmbH | 20 | 0.38
Biomasseheizkraftwerk Piesteritz | Biomass CHP | Biomass_CHP_wood_pellets_DH | DE | 13 | Stadtwerke Leipzig GmbH | 18.1 | 0.38
Biomasse-Heizkraftwerk Malchin | Biomass CHP | Biomass_CHP_wood_pellets_DH | DE | 19 | envia THERM GmbH | 9.8 | 0.38
BMKW Mannheim | Biomass CHP | Biomass_CHP_wood_pellets_DH | DE | 19 | MVV Energie AG | 17.9 | 0.38
SCA Mannheim SCA Mannheim | Biomass CHP | Biomass_CHP_wood_pellets_DH | DE | 19 | Essity Operations Mannheim GmbH | 40 | 0.38
KWK Neumarkt | Biomass CHP | Biomass_CHP_wood_pellets_DH | DE | 25 | Pfleiderer Neumarkt GmbH | 15.6 | 0.38
Biomasse-HKW | Biomass CHP | Biomass_CHP_wood_pellets_DH | DE | 19 | B+S Papenburg Energie GmbH | 20 | 0.38
Heizkraftwerk Pforzheim GmbH Biomasse | Biomass CHP | Biomass_CHP_wood_pellets_DH | DE | 18 | Heizkraftwerk Pforzheim GmbH | 12.3 | 0.38
BMHKW-RE Recklinghausen BMHKW-RE Recklinghausen | Biomass CHP | Biomass_CHP_wood_pellets_DH | DE | 18 | Ökotech Ingenieurgesellschaft mbh | 15 | 0.38
Heizkraftwerk der Sappi Stockstadt GmbH Biomasseheizkraftwerk | Biomass CHP | Biomass_CHP_wood_pellets_DH | DE | 19 | Sappi Stockstadt GmbH | 13.9934 | 0.38
Wi-Biebrich Block 2 | Biomass CHP | Biomass_CHP_wood_pellets_DH | DE | 19 | InfraServ GmbH & Co. Wiesbaden KG | 6.7 | 0.38
Zolling BMHKW | Biomass CHP | Biomass_CHP_wood_pellets_DH | DE | 19 | ENGIE Deutschland AG | 18.3 | 0.38
PKV Kraftwerk Biogasmotoren | Biomass CHP | Biomass_CHP_wood_pellets_DH | DE | 16 | Papier- u. Kartonfabrik Varel GmbH & Co. KG | 1.92 | 0.4504
Blockheizkraftwerk 1 Blockheizkraftwerk 1 | Biomass CHP | Biomass_CHP_wood_pellets_DH | DE | 17 | DS Smith Paper Deutschland GmbH | 1.1 | 0.38
Blockheizkraftwerk 2 Blockheizkraftwerk 2 | Biomass CHP | Biomass_CHP_wood_pellets_DH | DE | 12 | DS Smith Paper Deutschland GmbH | 0.8 | 0.38
Energieanlage 3 | Biomass CHP | Biomass_CHP_wood_pellets_DH | DE | 20 | SWISS KRONO GmbH | 18.6 | 0.38
BioHKW I | Biomass CHP | Biomass_CHP_wood_pellets_DH | DE | 18 | Fernwärme Ulm GmbH | 8.7 | 0.38
BioHKW II | Biomass CHP | Biomass_CHP_wood_pellets_DH | DE | 10 | Fernwärme Ulm GmbH | 4.5 | 0.38
Bio HKW Herbrechtingen | Biomass CHP | Biomass_CHP_wood_pellets_DH | DE | 18 | Biomasse-Heizkraftwerk-Herbrechtingen GmbH | 14 | 0.38
BioEnergie Park Klarsee | Biomass CHP | Biomass_CHP_wood_pellets_DH | DE | 16 | Geno Bioenergie Leasingfonds Erste GmbH & Co. KG | 17.8 | 0.38
Heizkraftwerk Altbach/Deizisau ALT HKW 2 (DT Solobetrieb) | Coal PSC | Coal PSC | DE | 16 | EnBW Energie Baden-Württemberg AG | 336 | 0.44
Heizkraftwerk Altbach/Deizisau ALT HKW 1 | Coal PSC | Coal PSC | DE | 10 | EnBW Energie Baden-Württemberg AG | 433 | 0.455
Bergkamen A | Coal PSC | Coal PSC | DE | 41 | STEAG GmbH | 717 | 0.3775
Moabit Moabit A | Coal PSC | Coal PSC | DE | 32 | Vattenfall Wärme Berlin AG | 89 | 0.4
Reuter West Reuter West D | Coal PSC | Coal PSC | DE | 35 | Vattenfall Wärme Berlin AG | 282 | 0.3925
Reuter West Reuter West E | Coal PSC | Coal PSC | DE | 34 | Vattenfall Wärme Berlin AG | 282 | 0.395
Kraftwerk Bexbach BEX | Coal PSC | Coal PSC | DE | 39 | STEAG GmbH | 726 | 0.3825
HKW-Mitte Block 1 | Coal PSC | Coal PSC | DE | 38 | Braunschweiger Versorgungs-AG & Co. KG | 43.3 | 0.468
KW Hastedt Block 15 | Coal PSC | Coal PSC | DE | 33 | swb Erzeugung AG & Co. KG | 119 | 0.3975
KW Hafen Block 6 | Coal PSC | Coal PSC | DE | 43 | swb Erzeugung AG & Co. KG | 303 | 0.3725
Farge Farge | Coal PSC | Coal PSC | DE | 15 | ENGIE Deutschland AG | 350 | 0.4425
KW Walsum Walsum 9 | Coal PSC | Coal PSC | DE | 34 | Steag GmbH | 370 | 0.395
KW Walsum Walsum 10 | Coal PSC | Coal PSC | DE | 9 | STEAG-EVN Walsum 10 Kraftwerksgesellsellschaft mbH | 725 | 0.4575
HKW Erlangen K6 DT2 | Coal PSC | Coal PSC | DE | 40 | Erlanger Stadtwerke AG | 17.4 | 0.38
Heizkraftwerk FL Block 11 | Coal PSC | Coal PSC | DE | 30 | Stadtwerke Flensburg GmbH | 31 | 0.504
Heizkraftwerk FL Block 10 | Coal PSC | Coal PSC | DE | 33 | Stadtwerke Flensburg GmbH | 33 | 0.4905
Heizkraftwerk FL Block 9 | Coal PSC | Coal PSC | DE | 37 | Stadtwerke Flensburg GmbH | 33 | 0.4725
HKW West Block 2 | Coal PSC | Coal PSC | DE | 34 | Mainova AG | 61.5 | 0.395
HKW West Block 3 | Coal PSC | Coal PSC | DE | 33 | Mainova AG | 61.5 | 0.3975
Scholven C | Coal PSC | Coal PSC | DE | 53 | Uniper Kraftwerke GmbH | 345 | 0.3475
Scholven B | Coal PSC | Coal PSC | DE | 54 | Uniper Kraftwerke GmbH | 345 | 0.345
FWK Buer | Coal PSC | Coal PSC | DE | 37 | Uniper Kraftwerke GmbH | 70 | 0.3875
Staudinger 5 | Coal PSC | Coal PSC | DE | 30 | Uniper Kraftwerke GmbH | 510 | 0.405
Tiefstack Tiefstack | Coal PSC | Coal PSC | DE | 29 | Wärme Hamburg GmbH | 194 | 0.4075
Wedel Wedel 2 | Coal PSC | Coal PSC | DE | 29 | Wärme Hamburg GmbH | 123 | 0.4075
Wedel Wedel 1 | Coal PSC | Coal PSC | DE | 29 | Wärme Hamburg GmbH | 137 | 0.4075
Westfalen E | Coal PSC | Coal PSC | DE | 8 | RWE Generation SE | 763.7 | 0.46
GKH Block1 | Coal PSC | Coal PSC | DE | 33 | enercity AG | 136 | 0.3975
GKH Block2 | Coal PSC | Coal PSC | DE | 33 | enercity AG | 136 | 0.3975
Heizkraftwerk Heilbronn HLB 5 | Coal PSC | Coal PSC | DE | 12 | EnBW Energie Baden-Württemberg AG | 125 | 0.45
Heizkraftwerk Heilbronn HLB 6 | Coal PSC | Coal PSC | DE | 12 | EnBW Energie Baden-Württemberg AG | 125 | 0.45
Heizkraftwerk Heilbronn HLB 7 | Coal PSC | Coal PSC | DE | 13 | EnBW Energie Baden-Württemberg AG | 778 | 0.4475
KW Herne Herne 4 | Coal PSC | Coal PSC | DE | 9 | Steag GmbH | 449 | 0.4575
KWM Block3 | Coal PSC | Coal PSC | DE | 19 | Kraftwerk Mehrum GmbH | 690 | 0.4325
Ibbenbüren B | Coal PSC | Coal PSC | DE | 13 | RWE Generation SE | 794 | 0.4475
Heizkraftwerk Block B | Coal PSC | Coal PSC | DE | 33 | Infraserv GmbH & Co. Höchst KG | 66 | 0.3975
HKW Karcherstr. 20 | Coal PSC | Coal PSC | DE | 26 | SWK Stadtwerke Kaiserslautern, Versorgungs-AG | 13.4 | 0.415
Rheinhafen-Dampfkraftwerk RDK 7 | Coal PSC | Coal PSC | DE | 17 | EnBW Energie Baden-Württemberg AG | 517 | 0.4375
Rheinhafen-Dampfkraftwerk RDK 8 | Coal PSC | Coal PSC | DE | 8 | EnBW Energie Baden-Württemberg AG | 834 | 0.46
Kraftwerk L 57 | Coal PSC | Coal PSC | DE | 65 | Currenta GmbH & Co. OHG | 26 | 0.3175
Kraftwerk N 230 | Coal PSC | Coal PSC | DE | 51 | Currenta GmbH & Co. OHG | 110 | 0.3525
G-Kraftwerk | Coal PSC | Coal PSC | DE | 60 | Currenta GmbH & Co. OHG | 103 | 0.33
GKM Block 6 | Coal PSC | Coal PSC | DE | 17 | Grosskraftwerk Mannheim AG | 255 | 0.4375
GKM Block 7 | Coal PSC | Coal PSC | DE | 40 | Grosskraftwerk Mannheim AG | 425 | 0.38
GKM Block 8 | Coal PSC | Coal PSC | DE | 29 | Grosskraftwerk Mannheim AG | 435 | 0.4075
GKM Block 9 | Coal PSC | Coal PSC | DE | 7 | Grosskraftwerk Mannheim AG | 843 | 0.4625
Kraftwerk I Block 4 | Coal PSC | Coal PSC | DE | 51 | Evonik Degussa GmbH | 55.56 | 0.4095
Kraftwerk I Block 5 | Coal PSC | Coal PSC | DE | 39 | Evonik Degussa GmbH | 68.4 | 0.4635
Kraftwerk I Dampfwirtschaft (6 Einzelturbinen) | Coal PSC | Coal PSC | DE | 82 | Evonik Degussa GmbH | 169.32 | 0.27
Heizkraftwerk Offenbach | Coal PSC | Coal PSC | DE | 32 | Energieversorgung Offenbach AG | 54 | 0.4
Heyden 4 | Coal PSC | Coal PSC | DE | 35 | Uniper Kraftwerke GmbH | 875 | 0.3925
Heizkraftwerk Pforzheim GmbH Wirbelschichtblock | Coal PSC | Coal PSC | DE | 32 | Heizkraftwerk Pforzheim GmbH | 26.9 | 0.4
Weiher Weiher III | Coal PSC | Coal PSC | DE | 46 | Steag GmbH | 655.6 | 0.365
KNG Kraftwerk Rostock Rostock | Coal PSC | Coal PSC | DE | 28 | EnBW Energie Baden-Württemberg AG | 514 | 0.41
HKW Römerbrücke Kohleanlage | Coal PSC | Coal PSC | DE | 17 | Energie SaarLorLux AG | 50 | 0.4375
Heizkraftwerk der Sappi Stockstadt GmbH Konventionelles Sammelschienenkraftwerk Turbine 7 | Coal PSC | Coal PSC | DE | 52 | Sappi Stockstadt GmbH | 24.79 | 0.35
Restmüll-Heizkraftwerk Stuttgart-Münster MÜN DT12 | Coal PSC | Coal PSC | DE | 40 | EnBW Energie Baden-Württemberg AG | 45 | 0.38
Restmüll-Heizkraftwerk Stuttgart-Münster MÜN DT15 | Coal PSC | Coal PSC | DE | 38 | EnBW Energie Baden-Württemberg AG | 45 | 0.385
Nord 2 2 | Coal PSC | Coal PSC | DE | 31 | SWM Services GmbH | 332.7 | 0.4025
Modellkraftwerk MKV | Coal PSC | Coal PSC | DE | 40 | Steag GmbH | 179 | 0.38
Heizkraftwerk HKV | Coal PSC | Coal PSC | DE | 33 | Steag GmbH | 211 | 0.3975
Kraftwerk Walheim WAL 1 | Coal PSC | Coal PSC | DE | 11 | EnBW Energie Baden-Württemberg AG | 96 | 0.4525
Kraftwerk Walheim WAL 2 | Coal PSC | Coal PSC | DE | 11 | EnBW Energie Baden-Württemberg AG | 148 | 0.4525
Wilhelmshaven 1 | Coal PSC | Coal PSC | DE | 46 | Uniper Kraftwerke GmbH | 757 | 0.365
HKW Nord Generator A | Coal PSC | Coal PSC | DE | 22 | Volkswagen AG | 61.5 | 0.425
HKW Nord Generator B | Coal PSC | Coal PSC | DE | 22 | Volkswagen AG | 61.5 | 0.425
HKW West Block 1 | Coal PSC | Coal PSC | DE | 37 | Volkswagen AG | 138.5 | 0.3875
HKW West Block 2 | Coal PSC | Coal PSC | DE | 37 | Volkswagen AG | 138.5 | 0.3875
Zolling Zolling Block 5 | Coal PSC | Coal PSC | DE | 11 | ENGIE Deutschland AG | 472 | 0.4525
Reno De Medici HD - Kraftwerk | Coal PSC | Coal PSC | DE | 99 | R.D.M. Arnsberg GmbH | 19 | 0.2325
Heizkraftwerk Magirusstraße | Coal PSC | Coal PSC | DE | 30 | Fernwärme Ulm GmbH | 20.7 | 0.405
Werk Uelzen | Coal PSC | Coal PSC | DE | 57 | Nordzucker AG | 40 | 0.3375
Trianel Kohlekraftwerk Lünen | Coal PSC | Coal PSC | DE | 9 | Trianel Kohlekraftwerk Lünen GmbH & Co. KG | 735 | 0.4575
Moorburg B | Coal PSC | Coal PSC | DE | 7 | Vattenfall Heizkraftwerk Moorburg GmbH | 800 | 0.4625
Moorburg A | Coal PSC | Coal PSC | DE | 7 | Vattenfall Heizkraftwerk Moorburg GmbH | 800 | 0.4625
Kraftwerk Wilhelmshaven Kraftwerk Wilhelmshaven | Coal PSC | Coal PSC | DE | 7 | ENGIE Deutschland AG | 731 | 0.4625
RADAG | Hydroelectric | Hydropower_reservoir_medium | DE | 2 | Rheinkraftwerk Albbruck-Dogern AG | 79.5 | 0.8
WKW | Hydroelectric | Hydropower_reservoir_medium | DE | 2 | Rheinkraftwerk Albbruck-Dogern AG | 24 | 0.8
Werkskraftwerk Sappi Alfeld Wasserturbine | Hydroelectric | Hydropower_reservoir_medium | DE | 110 | Sappi Alfeld GmbH | 0.1 | 0.8
Egglfing Egglfing | Hydroelectric | Hydropower_reservoir_medium | DE | 78 | Innwerk AG | 84 | 0.8
Rheinkraftwerk Säckingen Säckingen | Hydroelectric | Hydropower_reservoir_medium | DE | 56 | EnBW Energie Baden-Württemberg AG | 36.8 | 0.8
Säckingen Säckingen | Hydroelectric | Hydropower_reservoir_medium | DE | 56 | Schluchseewerk Aktiengesellschaft | 360 | 0.75
Bergheim entfällt | Hydroelectric | Hydropower_reservoir_medium | DE | 52 | Donau-Wasserkraft AG | 23.7 | 0.8
Alzwerke | Hydroelectric | Hydropower_reservoir_medium | DE | 100 | Alzwerke GmbH | 45 | 0.8
Waldeck1/Bringhausen Waldeck1/Bringhausen | Hydroelectric | Hydropower_reservoir_medium | DE | 13 | Uniper Kraftwerke GmbH | 145 | 0.75
Waldeck 2 Waldeck 2 | Hydroelectric | Hydropower_reservoir_medium | DE | 13 | Uniper Kraftwerke GmbH | 480 | 0.75
Hemfurth Hemfurth | Hydroelectric | Hydropower_reservoir_medium | DE | 107 | Uniper Kraftwerke GmbH | 20 | 1
Ering Ering | Hydroelectric | Hydropower_reservoir_medium | DE | 80 | Innwerk AG | 72.5 | 0.8
Pumpspeicherwerk Rönkhausen PSW | Hydroelectric | Hydropower_reservoir_medium | DE | 19 | Mark-E AG | 138 | 0.75
Rudolf-Fettweis-Werk Forb/ Murgwerk | Hydroelectric | Hydropower_reservoir_medium | DE | 104 | EnBW Energie Baden-Württemberg AG | 22 | 0.8
Rudolf-Fettweis-Werk Pumpspeicherkraftwerk Schwarzenbachwerk | Hydroelectric | Hydropower_reservoir_medium | DE | 96 | EnBW Energie Baden-Württemberg AG | 43 | 0.75
Gars | Hydroelectric | Hydropower_reservoir_medium | DE | 84 | VERBUND-Innkraftwerke GmbH | 25 | 0.8
Geesthacht PSS A | Hydroelectric | Hydropower_reservoir_medium | DE | 64 | Vattenfall Wasserkraft GmbH | 119.1 | 0.75
PSW Langenprozelten entfällt | Hydroelectric | Hydropower_reservoir_medium | DE | 48 | Donau-Wasserkraft AG | 164 | 0.75
Goldisthal PSS A | Hydroelectric | Hydropower_reservoir_medium | DE | 18 | Vattenfall Wasserkraft GmbH | 1052 | 0.75
KW Wyhlen KW Wyhlen | Hydroelectric | Hydropower_reservoir_medium | DE | 110 | Energiedienst AG | 37.9 | 0.8
Jochenstein Jochenstein | Hydroelectric | Hydropower_reservoir_medium | DE | 67 | Innwerk AG | 66 | 0.8
Happurg Happurg | Hydroelectric | Hydropower_reservoir_medium | DE | 64 | Uniper Kraftwerke GmbH | 160 | 0.75
Häusern Häusern | Hydroelectric | Hydropower_reservoir_medium | DE | 74 | Schluchseewerk Aktiengesellschaft | 100 | 0.75
Koepchenwerk Koepchenwerk | Hydroelectric | Hydropower_reservoir_medium | DE | 33 | RWE Power AG | 165 | 0.75
Hohenwarte 1 PSS A | Hydroelectric | Hydropower_reservoir_medium | DE | 63 | Vattenfall Wasserkraft GmbH | 59.8 | 0.75
Hohenwarte 2 PSS A | Hydroelectric | Hydropower_reservoir_medium | DE | 57 | Vattenfall Wasserkraft GmbH | 317.8 | 0.75
Rheinkraftwerk Iffezheim Iffezheim M1-M5 | Hydroelectric | Hydropower_reservoir_medium | DE | 44 | Rheinkraftwerk Iffezheim GmbH | 148 | 0.8
Braunau-Simbach Braunau-Simbach | Hydroelectric | Hydropower_reservoir_medium | DE | 69 | Innwerk AG | 100 | 0.8
Walchensee Walchensee | Hydroelectric | Hydropower_reservoir_medium | DE | 67 | Uniper Kraftwerke GmbH | 124 | 0.8
Erzhausen | Hydroelectric | Hydropower_reservoir_medium | DE | 58 | Statkraft Markets GmbH | 220 | 0.75
Markersbach PSS A | Hydroelectric | Hydropower_reservoir_medium | DE | 43 | Vattenfall Wasserkraft GmbH | 1045.2 | 0.75
Pumpspeicherkraftwerk Glems Pumpspeicherkraftwerk Glems | Hydroelectric | Hydropower_reservoir_medium | DE | 58 | EnBW Energie Baden-Württemberg AG | 90 | 0.75
Bittenbrunn entfällt | Hydroelectric | Hydropower_reservoir_medium | DE | 53 | Donau-Wasserkraft AG | 20.2 | 0.8
Neuötting | Hydroelectric | Hydropower_reservoir_medium | DE | 71 | VERBUND-Innkraftwerke GmbH | 26.1 | 0.8
Lehmen | Hydroelectric | Hydropower_reservoir_medium | DE | 60 | innogy SE | 20 | 0.8
Niederwartha PSS C | Hydroelectric | Hydropower_reservoir_medium | DE | 64 | Vattenfall Wasserkraft GmbH | 39.8 | 0.75
Nußdorf Nußdorf | Hydroelectric | Hydropower_reservoir_medium | DE | 40 | Innwerk AG | 48 | 0.8
Oberaudorf-Ebbs Oberaudorf-Ebbs | Hydroelectric | Hydropower_reservoir_medium | DE | 30 | Innwerk AG | 60 | 0.8
Kachlet Kachlet | Hydroelectric | Hydropower_reservoir_medium | DE | 95 | Rhein-Main-Donau GmbH | 53.7 | 0.8
Passau-Ingling Passau-Ingling | Hydroelectric | Hydropower_reservoir_medium | DE | 57 | Innwerk AG | 86.4 | 0.8
Perach | Hydroelectric | Hydropower_reservoir_medium | DE | 45 | VERBUND-Innkraftwerke GmbH | 19.4 | 0.8
Geisling Geisling | Hydroelectric | Hydropower_reservoir_medium | DE | 37 | Rhein-Main-Donau GmbH | 25 | 0.8
Rheinkraftwerk Reckingen Reckingen | Hydroelectric | Hydropower_reservoir_medium | DE | 80 | EnBW Energie Baden-Württemberg AG | 19 | 0.8
KW Rheinfelden KW Rheinfelden | Hydroelectric | Hydropower_reservoir_medium | DE | 12 | Energiedienst AG | 46.7 | 0.8
Rosenheim | Hydroelectric | Hydropower_reservoir_medium | DE | 62 | VERBUND-Innkraftwerke GmbH | 35.1 | 0.8
Roßhaupten Roßhaupten | Hydroelectric | Hydropower_reservoir_medium | DE | 68 | Uniper Kraftwerke GmbH | 45.5 | 1
Feldkirchen | Hydroelectric | Hydropower_reservoir_medium | DE | 52 | VERBUND-Innkraftwerke GmbH | 38.2 | 0.8
Rheinkraftwerk Ryburg-Schwörstadt Ryburg-Schwörstadt | Hydroelectric | Hydropower_reservoir_medium | DE | 38 | EnBW Energie Baden-Württemberg AG | 30 | 0.8
Detzem | Hydroelectric | Hydropower_reservoir_medium | DE | 60 | innogy SE | 24 | 0.8
Bleiloch PSS A | Hydroelectric | Hydropower_reservoir_medium | DE | 90 | Vattenfall Wasserkraft GmbH | 79.8 | 0.75
Teufelsbruck | Hydroelectric | Hydropower_reservoir_medium | DE | 84 | VERBUND-Innkraftwerke GmbH | 25 | 0.8
Stammham | Hydroelectric | Hydropower_reservoir_medium | DE | 67 | VERBUND-Innkraftwerke GmbH | 23.2 | 0.8
Straubing Straubing | Hydroelectric | Hydropower_reservoir_medium | DE | 28 | Rhein-Main-Donau GmbH | 21.5 | 0.8
Kraftwerksgruppe Pfreimd PSKW Tanzmühle | Hydroelectric | Hydropower_reservoir_medium | DE | 64 | ENGIE Deutschland AG | 28 | 0.75
Kraftwerksgruppe Pfreimd LWKW Tanzmühle | Hydroelectric | Hydropower_reservoir_medium | DE | 67 | ENGIE Deutschland AG | 3.3 | 0.8
Kraftwerksgruppe Pfreimd LWKW Trausnitz | Hydroelectric | Hydropower_reservoir_medium | DE | 70 | ENGIE Deutschland AG | 1.8 | 0.8
Töging | Hydroelectric | Hydropower_reservoir_medium | DE | 98 | VERBUND-Innkraftwerke GmbH | 85.3 | 0.8
Kraftwerksgruppe Pfreimd PSKW Reisach | Hydroelectric | Hydropower_reservoir_medium | DE | 67 | ENGIE Deutschland AG | 99 | 0.75
Leitzach 1 1 | Hydroelectric | Hydropower_reservoir_medium | DE | 39 | Stadtwerke München GmbH | 48 | 0.75
Leitzach 2 2 | Hydroelectric | Hydropower_reservoir_medium | DE | 62 | Stadtwerke München GmbH | 44 | 0.75
Vohburg entfällt | Hydroelectric | Hydropower_reservoir_medium | DE | 30 | Donau-Wasserkraft AG | 23.3 | 0.8
Kraftwerk Waldshut Waldshut | Hydroelectric | Hydropower_reservoir_medium | DE | 71 | Schluchseewerk Aktiengesellschaft | 150 | 0.75
Uppenborn 1 1 | Hydroelectric | Hydropower_reservoir_medium | DE | 92 | Stadtwerke München GmbH | 25 | 0.8
Wasserburg | Hydroelectric | Hydropower_reservoir_medium | DE | 84 | VERBUND-Innkraftwerke GmbH | 24.1 | 0.8
Wehr Wehr | Hydroelectric | Hydropower_reservoir_medium | DE | 47 | Schluchseewerk Aktiengesellschaft | 910 | 0.75
Wendefurth PSS A | Hydroelectric | Hydropower_reservoir_medium | DE | 55 | Vattenfall Wasserkraft GmbH | 79.7 | 0.75
Wintrich | Hydroelectric | Hydropower_reservoir_medium | DE | 57 | innogy SE | 20 | 0.8
Witznau Witznau | Hydroelectric | Hydropower_reservoir_medium | DE | 79 | Schluchseewerk Aktiengesellschaft | 220 | 0.75
Weserkraftwerk Bremen WKB | Hydroelectric | Hydropower_reservoir_medium | DE | 11 | Weserkraftwerk Bremen GmbH & Co. KG | 9.9 | 0.8
Bigge | Hydroelectric | Hydropower_reservoir_medium | DE | 57 | Bigge Energie GmbH & Co. KG | 15 | 1
Dessau Dessau | Hydroelectric | Hydropower_reservoir_medium | DE | 55 | Uniper Kraftwerke GmbH | 10.3 | 0.8
Dettingen Dettingen | Hydroelectric | Hydropower_reservoir_medium | DE | 95 | Kernkraftwerk Obrigheim GmbH | 11 | 0.8
Dingolfing Dingolfing | Hydroelectric | Hydropower_reservoir_medium | DE | 65 | Uniper Kraftwerke GmbH | 15 | 0.8
Eitting Eitting | Hydroelectric | Hydropower_reservoir_medium | DE | 97 | Uniper Kraftwerke GmbH | 26 | 0.8
Fankel | Hydroelectric | Hydropower_reservoir_medium | DE | 59 | innogy SE | 16.4 | 0.8
Ellgau | Hydroelectric | Hydropower_reservoir_medium | DE | 70 | Bayerische Elektrizitätswerke GmbH | 9.7 | 0.8
Enkirch | Hydroelectric | Hydropower_reservoir_medium | DE | 56 | innogy SE | 18.4 | 0.8
Altheim Altheim | Hydroelectric | Hydropower_reservoir_medium | DE | 71 | Uniper Kraftwerke GmbH | 17.8 | 0.8
Serrig | Hydroelectric | Hydropower_reservoir_medium | DE | 37 | innogy SE | 12.1 | 0.8
Schwammenauel | Hydroelectric | Hydropower_reservoir_medium | DE | 84 | innogy SE | 14 | 0.8
Heimbach | Hydroelectric | Hydropower_reservoir_medium | DE | 117 | innogy SE | 16 | 0.8
Höchstädt | Hydroelectric | Hydropower_reservoir_medium | DE | 40 | Bayerische Elektrizitätswerke GmbH | 10 | 0.8
Ingolstadt entfällt | Hydroelectric | Hydropower_reservoir_medium | DE | 51 | Donau-Wasserkraft AG | 19.8 | 0.8
Kaufering Kaufering | Hydroelectric | Hydropower_reservoir_medium | DE | 47 | Uniper Kraftwerke GmbH | 16.7 | 0.8
Unteropfingen Unteropfingen | Hydroelectric | Hydropower_reservoir_medium | DE | 98 | EnBW Energie Baden-Württemberg AG | 14.5 | 0.8
Koblenz | Hydroelectric | Hydropower_reservoir_medium | DE | 71 | innogy SE | 16 | 0.8
Faimingen entfällt | Hydroelectric | Hydropower_reservoir_medium | DE | 57 | Obere Donau Kraftwerke AG | 10.1 | 0.8
Urspring Urspring | Hydroelectric | Hydropower_reservoir_medium | DE | 56 | Uniper Kraftwerke GmbH | 10.1 | 0.8
Prem Prem | Hydroelectric | Hydropower_reservoir_medium | DE | 51 | Uniper Kraftwerke GmbH | 19.2 | 0.8
Meitingen | Hydroelectric | Hydropower_reservoir_medium | DE | 100 | Bayerische Elektrizitätswerke GmbH | 11.3 | 0.8
Merching Merching | Hydroelectric | Hydropower_reservoir_medium | DE | 44 | Uniper Kraftwerke GmbH | 12 | 0.8
Pfrombach Pfrombach | Hydroelectric | Hydropower_reservoir_medium | DE | 93 | Uniper Kraftwerke GmbH | 22.3 | 0.8
Müden | Hydroelectric | Hydropower_reservoir_medium | DE | 57 | innogy SE | 16.4 | 0.8
Neef | Hydroelectric | Hydropower_reservoir_medium | DE | 56 | innogy SE | 16.4 | 0.8
Niederaichbach Niederaichbach | Hydroelectric | Hydropower_reservoir_medium | DE | 71 | Uniper Kraftwerke GmbH | 16.2 | 0.8
Gummering Gummering | Hydroelectric | Hydropower_reservoir_medium | DE | 65 | Uniper Kraftwerke GmbH | 14.8 | 0.8
Aufkirchen Aufkirchen | Hydroelectric | Hydropower_reservoir_medium | DE | 98 | Uniper Kraftwerke GmbH | 27 | 0.8
Oberpeiching | Hydroelectric | Hydropower_reservoir_medium | DE | 68 | Bayerische Elektrizitätswerke GmbH | 11.9 | 0.8
Landau Landau | Hydroelectric | Hydropower_reservoir_medium | DE | 38 | Uniper Kraftwerke GmbH | 12.6 | 0.8
Pielweichs Pielweichs | Hydroelectric | Hydropower_reservoir_medium | DE | 28 | Uniper Kraftwerke GmbH | 12.6 | 0.8
Prittriching Prittriching | Hydroelectric | Hydropower_reservoir_medium | DE | 38 | Uniper Kraftwerke GmbH | 12.1 | 0.8
Rain | Hydroelectric | Hydropower_reservoir_medium | DE | 66 | Bayerische Elektrizitätswerke GmbH | 10.9 | 0.8
Bertoldsheim entfällt | Hydroelectric | Hydropower_reservoir_medium | DE | 54 | Donau-Wasserkraft AG | 18.9 | 0.8
Schwabstadl Schwabstadl | Hydroelectric | Hydropower_reservoir_medium | DE | 41 | Uniper Kraftwerke GmbH | 12 | 0.8
Scheuring Scheuring | Hydroelectric | Hydropower_reservoir_medium | DE | 42 | Uniper Kraftwerke GmbH | 12.2 | 0.8
Unterbergen Unterbergen | Hydroelectric | Hydropower_reservoir_medium | DE | 39 | Uniper Kraftwerke GmbH | 12.3 | 0.8
UPM Schongau Wasserkraft | Hydroelectric | Hydropower_reservoir_medium | DE | 63 | UPM GmbH | 10.5 | 0.8
Dornau Dornau | Hydroelectric | Hydropower_reservoir_medium | DE | 62 | Uniper Kraftwerke GmbH | 16.6 | 0.8
Mühltal Mühltal | Hydroelectric | Hydropower_reservoir_medium | DE | 98 | Uniper Kraftwerke GmbH | 11.2 | 0.8
Tannheim Tannheim | Hydroelectric | Hydropower_reservoir_medium | DE | 102 | EnBW Energie Baden-Württemberg AG | 12.3 | 0.8
Uppenborn 2 2 | Hydroelectric | Hydropower_reservoir_medium | DE | 71 | Stadtwerke München GmbH | 18 | 0.8
Trier | Hydroelectric | Hydropower_reservoir_medium | DE | 60 | innogy SE | 18.8 | 0.8
Obernach Obernach | Hydroelectric | Hydropower_reservoir_medium | DE | 67 | Uniper Kraftwerke GmbH | 12.8 | 0.8
Ettling Ettling | Hydroelectric | Hydropower_reservoir_medium | DE | 34 | Uniper Kraftwerke GmbH | 12.6 | 0.8
Zeltingen | Hydroelectric | Hydropower_reservoir_medium | DE | 58 | innogy SE | 13.6 | 0.8
Kraftwerk 3 | Hydroelectric | Hydropower_reservoir_medium | DE | 102 | Alzkraftwerke Heider GmbH | 18.95 | 0.8
Lippendorf R | Lignite PSC | Lignite PSC | DE | 22 | Lausitz Energie Kraftwerke AG | 875 | 0.4
Braunkohlekraftwerk Lippendorf LIP S | Lignite PSC | Lignite PSC | DE | 23 | EnBW Energie Baden-Württemberg AG | 875 | 0.3976
Boxberg N | Lignite PSC | Lignite PSC | DE | 29 | Lausitz Energie Kraftwerke AG | 465 | 0.3832
Boxberg P | Lignite PSC | Lignite PSC | DE | 28 | Lausitz Energie Kraftwerke AG | 465 | 0.3856
Boxberg Q | Lignite PSC | Lignite PSC | DE | 22 | Lausitz Energie Kraftwerke AG | 857 | 0.4
HKW Chemnitz Nord II Block B | Lignite PSC | Lignite PSC | DE | 34 | eins - energie in sachsen GmbH & Co. KG | 56.8 | 0.3712
HKW Chemnitz Nord II Block C | Lignite PSC | Lignite PSC | DE | 32 | eins - energie in sachsen GmbH & Co. KG | 90.8 | 0.376
HKW Cottbus 1 | Lignite PSC | Lignite PSC | DE | 23 | Stadtwerke Cottbus mbH | 74 | 0.3976
Deuben | Lignite PSC | Lignite PSC | DE | 86 | Mitteldeutsche Braunkohlengesellschaft mbH | 67 | 0.2464
Frechen/Wachtberg Frechen/Wachtberg | Lignite PSC | Lignite PSC | DE | 34 | RWE Power AG | 176 | 0.3712
Frimmersdorf P | Lignite PSC | Lignite PSC | DE | 32 | RWE Power AG | 284 | 0.376
Frimmersdorf Q | Lignite PSC | Lignite PSC | DE | 32 | RWE Power AG | 278 | 0.376
Buschhaus D | Lignite PSC | Lignite PSC | DE | 37 | Helmstedter Revier GmbH | 352 | 0.364
Goldenberg F | Lignite PSC | Lignite PSC | DE | 29 | RWE Power AG | 0 | 0.3832
Ville/Berrenrath Ville/Berrenrath | Lignite PSC | Lignite PSC | DE | 105 | RWE Power AG | 98 | 0.2008
FKK | Lignite PSC | Lignite PSC | DE | 33 | Städtische Werke Energie + Wärme GmbH | 33.5 | 0.3736
HKW Merkenich Block 6 | Lignite PSC | Lignite PSC | DE | 12 | RheinEnergie AG | 75.3 | 0.424
Neurath A | Lignite PSC | Lignite PSC | DE | 50 | RWE Power AG | 294 | 0.3328
Neurath B | Lignite PSC | Lignite PSC | DE | 50 | RWE Power AG | 294 | 0.3328
Neurath C | Lignite PSC | Lignite PSC | DE | 49 | RWE Power AG | 292 | 0.3352
Neurath D | Lignite PSC | Lignite PSC | DE | 47 | RWE Power AG | 607 | 0.34
Neurath E | Lignite PSC | Lignite PSC | DE | 46 | RWE Power AG | 604 | 0.3424
Niederaußem D | Lignite PSC | Lignite PSC | DE | 54 | RWE Power AG | 297 | 0.3232
Niederaußem F | Lignite PSC | Lignite PSC | DE | 51 | RWE Power AG | 299 | 0.3304
Niederaußem H | Lignite PSC | Lignite PSC | DE | 13 | RWE Power AG | 648 | 0.4216
Niederaußem G | Lignite PSC | Lignite PSC | DE | 14 | RWE Power AG | 628 | 0.4192
Niederaußem K | Lignite PSC | Lignite PSC | DE | 20 | RWE Power AG | 944 | 0.4048
Niederaußem C | Lignite PSC | Lignite PSC | DE | 57 | RWE Power AG | 295 | 0.316
Niederaußem E | Lignite PSC | Lignite PSC | DE | 52 | RWE Power AG | 295 | 0.328
Fortuna Nord Fortuna Nord | Lignite PSC | Lignite PSC | DE | 83 | RWE Power AG | 15 | 0.2536
KW Jänschwalde A | Lignite PSC | Lignite PSC | DE | 26 | Lausitz Energie Kraftwerke AG | 465 | 0.3904
KW Jänschwalde B | Lignite PSC | Lignite PSC | DE | 26 | Lausitz Energie Kraftwerke AG | 465 | 0.3904
KW Jänschwalde C | Lignite PSC | Lignite PSC | DE | 26 | Lausitz Energie Kraftwerke AG | 465 | 0.3904
KW Jänschwalde D | Lignite PSC | Lignite PSC | DE | 26 | Lausitz Energie Kraftwerke AG | 465 | 0.3904
KW Jänschwalde E | Lignite PSC | Lignite PSC | DE | 35 | Lausitz Energie Kraftwerke AG | 465 | 0.3688
KW Jänschwalde F | Lignite PSC | Lignite PSC | DE | 33 | Lausitz Energie Kraftwerke AG | 465 | 0.3736
Schkopau A | Lignite PSC | Lignite PSC | DE | 26 | Uniper Kraftwerke GmbH | 450 | 0.3904
Schkopau B | Lignite PSC | Lignite PSC | DE | 26 | Uniper Kraftwerke GmbH | 450 | 0.3904
Schwarze Pumpe A | Lignite PSC | Lignite PSC | DE | 25 | Lausitz Energie Kraftwerke AG | 750 | 0.3928
Schwarze Pumpe B | Lignite PSC | Lignite PSC | DE | 24 | Lausitz Energie Kraftwerke AG | 750 | 0.3952
Wählitz | Lignite PSC | Lignite PSC | DE | 28 | Mitteldeutsche Braunkohlengesellschaft mbH | 31 | 0.3856
Weisweiler E | Lignite PSC | Lignite PSC | DE | 57 | RWE Power AG | 321 | 0.316
Weisweiler F | Lignite PSC | Lignite PSC | DE | 55 | RWE Power AG | 321 | 0.3208
Weisweiler G | Lignite PSC | Lignite PSC | DE | 48 | RWE Power AG | 663 | 0.3376
Weisweiler H | Lignite PSC | Lignite PSC | DE | 47 | RWE Power AG | 656 | 0.34
Kohlekraftwerk K06 | Lignite PSC | Lignite PSC | DE | 12 | Smurfit Kappa Zülpich Papier GmbH | 19.5 | 0.424
P&L Werk Euskirchen Kessel 4 / 6 | Lignite PSC | Lignite PSC | DE | 43 | Pfeifer & Langen GmbH & Co. KG | 14.5 | 0.3496
P&L Werk Jülich Kessel 5 | Lignite PSC | Lignite PSC | DE | 18 | Pfeifer & Langen GmbH & Co. KG | 23.22 | 0.4096
P&L Werk Könnern Kessel 1 und 2 | Lignite PSC | Lignite PSC | DE | 8 | Pfeifer & Langen GmbH & Co. KG | 20.3 | 0.4336
Kraftwerk K1/TG1 | Lignite PSC | Lignite PSC | DE | 27 | Martinswerk GmbH | 10 | 0.388
Kraftwerk K2/TG2 | Lignite PSC | Lignite PSC | DE | 27 | Martinswerk GmbH | 10 | 0.388
EZ1 WSK | Lignite PSC | Lignite PSC | DE | 29 | Südzucker AG, Werk Zeitz | 23.3 | 0.3832
BoA 2 Neurath F | Lignite PSC | Lignite PSC | DE | 10 | RWE Power AG | 1060 | 0.4288
BoA 3 Neurath G | Lignite PSC | Lignite PSC | DE | 10 | RWE Power AG | 1060 | 0.4288
Boxberg R | Lignite PSC | Lignite PSC | DE | 10 | Lausitz Energie Kraftwerke AG | 640 | 0.4288
HKW Sachtleben | Lignite PSC | Lignite PSC | DE | 58 | Venator Germany GmbH | 27.5 | 0.3136
Grubenheizkraftwerk | Lignite PSC | Lignite PSC | DE | 43 | ROMONTA GmbH | 45 | 0.3496
Kessel 4 | Lignite PSC | Lignite PSC | DE | 39 | Papierfabrik Schoellershammer H. A. Schoeller Söhne GmbH & Co KG | 9.3 | 0.3592
Werkskraftwerk Sappi Alfeld Gaskraftwerk | OCGT | OCGT | DE | 75 | Sappi Alfeld GmbH | 11 | 0.3267
Heizkraftwerk Altbach/Deizisau ALT GT E (solo) | OCGT | OCGT | DE | 25 | EnBW Energie Baden-Württemberg AG | 65 | 0.3722
Heizkraftwerk Altbach/Deizisau ALT GT A (Solo) | OCGT | OCGT | DE | 51 | EnBW Energie Baden-Württemberg AG | 50 | 0.3046
Heizkraftwerk Altbach/Deizisau ALT GT B | OCGT | OCGT | DE | 49 | EnBW Energie Baden-Württemberg AG | 57 | 0.3098
Heizkraftwerk Altbach/Deizisau ALT GT C | OCGT | OCGT | DE | 47 | EnBW Energie Baden-Württemberg AG | 81 | 0.315
Kesselhaus Zuckerfabrik | OCGT | OCGT | DE | 29 | Suiker Unie GmbH & Co. KG | 15.1 | 0.3773
Gasturbine GT | OCGT | OCGT | DE | 18 | Stadtwerke Augsburg Energie GmbH | 30.7 | 0.3904
KWK-Anlage Barby - | OCGT | OCGT | DE | 28 | Cargill Deutschland GmbH | 17.8 | 0.3784
Charlottenburg Charlottenburg | OCGT | OCGT | DE | 47 | Vattenfall Wärme Berlin AG | 144 | 0.3575
Klingenberg Klingenberg | OCGT | OCGT | DE | 5 | Vattenfall Wärme Berlin AG | 164 | 0.4037
HKW Schildescher Straße | OCGT | OCGT | DE | 45 | Stadtwerke Bielefeld GmbH | 23 | 0.3597
HKW Schildescher Straße | OCGT | OCGT | DE | 56 | Stadtwerke Bielefeld GmbH | 41 | 0.3476
HKW Hiltrop | OCGT | OCGT | DE | 9 | Stadtwerke Bochum Holding GmbH | 44 | 0.3993
Heizkraftwerk Karlstraße Heizkraftwerk Karlstraße | OCGT | OCGT | DE | 9 | Energie- und Wasserversorgung Bonn/Rhein-Sieg GmbH | 95 | 0.3993
HKW | OCGT | OCGT | DE | 25 | StWB Stadtwerke Brandenburg an der Havel GmbH & Co. KG | 36 | 0.3817
HKW-Nord GT | OCGT | OCGT | DE | 57 | Braunschweiger Versorgungs-AG & Co. KG | 25 | 0.289
Egger Kraftwerk Brilon Gasturbinen - KWK - Anlage | OCGT | OCGT | DE | 26 | Egger Holzwerkstoffe Brilon GmbH & Co. KG | 13.5 | 0.3696
Burghausen 01 - DT | OCGT | OCGT | DE | 43 | Wacker Chemie AG | 50 | 0.3619
Industriepark Werk Gendorf | OCGT | OCGT | DE | 20 | InfraServ GmbH & Co. Gendorf KG | 73.1 | 0.3872
Kraftwerk Dessau | OCGT | OCGT | DE | 26 | Fernwärmeversorgungs-GmbH Dessau | 39 | 0.3806
Dortmund KDO | OCGT | OCGT | DE | 18 | RWE Generation SE | 26 | 0.3894
HKW III/A HKW III/A | OCGT | OCGT | DE | 20 | Stadtwerke Duisburg AG | 40 | 0.3872
GT Block E GTE2 | OCGT | OCGT | DE | 47 | Stadtwerke Düsseldorf AG | 64.7 | 0.315
GT Block E GTE1 | OCGT | OCGT | DE | 48 | Stadtwerke Düsseldorf AG | 66.7 | 0.3124
Werkskraftwerk Sappi Ehingen | OCGT | OCGT | DE | 45 | Sappi Ehingen GmbH | 4 | 0.3597
Kombikraftwerk | OCGT | OCGT | DE | 29 | Stora Enso Sachsen GmbH | 46.6 | 0.3773
Huntorf | OCGT | OCGT | DE | 16 | Uniper Kraftwerke GmbH | 321 | 0.3956
HKW Eltmann | OCGT | OCGT | DE | 15 | Palm Power GmbH & Co. KG | 57 | 0.3927
HKW Niederrad Block 1 | OCGT | OCGT | DE | 18 | Mainova AG | 70 | 0.3894
HKW West Block 4 | OCGT | OCGT | DE | 28 | Mainova AG | 99 | 0.3784
HKW Göttingen | OCGT | OCGT | DE | 24 | Georg-August-Universität Göttingen Stiftung Öffentlichen Rechts | 18.8 | 0.3828
HKW "Helmshäger Berg" Gasturbine | OCGT | OCGT | DE | 26 | Stadtwerke Greifswald GmbH | 14.7 | 0.3696
Kraftwerk Grenzach-Wyhlen | OCGT | OCGT | DE | 5 | KGW - Kraftwerk Grenzach-Wyhlen GmbH | 30 | 0.4037
Staudinger 4 | OCGT | OCGT | DE | 45 | Uniper Kraftwerke GmbH | 572 | 0.3597
Energiezentrum Mohn Media | OCGT | OCGT | DE | 28 | Mohn Media Mohndruck GmbH | 25 | 0.3784
HKW Halle Trotha Block A und B | OCGT | OCGT | DE | 17 | EVH GmbH | 97 | 0.3905
Heizkraftwerk HKW | OCGT | OCGT | DE | 29 | ADM Hamburg Aktiengesellschaft | 22.5 | 0.3773
ADS-Anlage | OCGT | OCGT | DE | 10 | Infraserv GmbH & Co. Höchst KG | 96.5 | 0.3982
Heizkraftwerk Block A | OCGT | OCGT | DE | 19 | Infraserv GmbH & Co. Höchst KG | 86 | 0.3883
HKW Karcherstr. 10 | OCGT | OCGT | DE | 33 | SWK Stadtwerke Kaiserslautern, Versorgungs-AG | 11.6 | 0.3729
Heizkraftwerk West T3 | OCGT | OCGT | DE | 38 | Stadtwerke Karlsruhe GmbH | 37 | 0.3674
Kombi-HKW | OCGT | OCGT | DE | 34 | Städtische Werke Energie + Wärme GmbH | 48.31 | 0.3718
HKW Humboldtstr. | OCGT | OCGT | DE | 17 | Stadtwerke Kiel AG | 21.5 | 0.3905
KWK-Anlage Krefeld DT Dampfturbine | OCGT | OCGT | DE | 23 | Cargill Deutschland GmbH | 25.8 | 0.3839
KWK-Anlage Krefeld VM Gasmotor (Dieselgenerator) | OCGT | OCGT | DE | 23 | Cargill Deutschland GmbH | 14 | 0.4406
Landesbergen Gas Gasturbine | OCGT | OCGT | DE | 49 | Statkraft Markets GmbH | 56 | 0.3098
X-Kraftwerk | OCGT | OCGT | DE | 41 | Currenta GmbH & Co. OHG | 25 | 0.3641
KW Mitte GT 1 | OCGT | OCGT | DE | 30 | BASF SE | 47 | 0.3592
Cogeneration | OCGT | OCGT | DE | 26 | Bayernoil Raffineriegesellschaft mbH | 25.4 | 0.3806
Thyrow GT E | OCGT | OCGT | DE | 33 | Lausitz Energie Kraftwerke AG | 37.5 | 0.3514
Thyrow GT A | OCGT | OCGT | DE | 35 | Lausitz Energie Kraftwerke AG | 36.5 | 0.3462
Thyrow GT B | OCGT | OCGT | DE | 35 | Lausitz Energie Kraftwerke AG | 36.5 | 0.3462
Thyrow GT C | OCGT | OCGT | DE | 35 | Lausitz Energie Kraftwerke AG | 36.5 | 0.3462
Thyrow GT D | OCGT | OCGT | DE | 35 | Lausitz Energie Kraftwerke AG | 36.5 | 0.3462
HKW 1 HKW 1 | OCGT | OCGT | DE | 51 | Energieversorgung Oberhausen AG | 23.1 | 0.3531
Hattorf Hattorf | OCGT | OCGT | DE | 9 | K+S AG | 52 | 0.3993
HKW Potsdam-Süd Gesamtanlage | OCGT | OCGT | DE | 26 | Energie und Wasser Potsdam GmbH | 81.8 | 0.3806
BHKW-Hauffstraße Motorenanlage | OCGT | OCGT | DE | 11 | FairEnergie GmbH | 9.84 | 0.4574
Solvay Kraftwerk Rheinberg | OCGT | OCGT | DE | 61 | Solvay Chemicals GmbH | 79 | 0.3421
Gasmotore Gasmotore 1-3 | OCGT | OCGT | DE | 11 | Stadtwerke Rosenheim GmbH & Co. KG | 9.81 | 0.4574
Gasmotor 4 Gasmotor 4 | OCGT | OCGT | DE | 9 | Stadtwerke Rosenheim GmbH & Co. KG | 9.2 | 0.4602
Gasmotor 5 Gasmotor 5 | OCGT | OCGT | DE | 10 | Stadtwerke Rosenheim GmbH & Co. KG | 4.3 | 0.4588
HKW Schwarza | OCGT | OCGT | DE | 86 | TWS Thüringer Wärme Service GmbH | 26.5 | 0.3146
HKW Schwerin Süd | OCGT | OCGT | DE | 28 | Energieversorgung Schwerin GmbH & Co. Erzeugung KG | 44.9 | 0.3784
HKW Schwerin Lankow | OCGT | OCGT | DE | 28 | Energieversorgung Schwerin GmbH & Co. Erzeugung KG | 23 | 0.3784
BHKW Obere Viehweide - | OCGT | OCGT | DE | 22 | Stadtwerke Tübingen GmbH | 13.4 | 0.385
Weisweiler G_VGT | OCGT | OCGT | DE | 16 | RWE Power AG | 200 | 0.3956
Weisweiler H_VGT | OCGT | OCGT | DE | 16 | RWE Power AG | 200 | 0.3956
Gersteinwerk I1 | OCGT | OCGT | DE | 49 | RWE Generation SE | 55 | 0.3553
Gersteinwerk K1 | OCGT | OCGT | DE | 38 | RWE Generation SE | 112 | 0.3384
Wi-Biebrich Block 1 | OCGT | OCGT | DE | 16 | InfraServ GmbH & Co. Wiesbaden KG | 25.015 | 0.3916
Spitzenlastkraftwerk Wolfen | OCGT | OCGT | DE | 25 | envia THERM GmbH | 40 | 0.3817
HKW Wörth | OCGT | OCGT | DE | 15 | Palm Power GmbH & Co. KG | 59 | 0.3927
Heizkraftwerke an der Friedensbrücke TSIII | OCGT | OCGT | DE | 51 | Heizkraftwerk Würzburg GmbH | 23 | 0.3531
Heizkraftwerke an der Friedensbrücke TSII | OCGT | OCGT | DE | 29 | Heizkraftwerk Würzburg GmbH | 25 | 0.3773
Heizkraftwerke an der Friedensbrücke GTII | OCGT | OCGT | DE | 13 | Heizkraftwerk Würzburg GmbH | 29.5 | 0.4034
Heizkraftwerke an der Friedensbrücke GTI | OCGT | OCGT | DE | 17 | Heizkraftwerk Würzburg GmbH | 44.5 | 0.393
Zielitz Zielitz | OCGT | OCGT | DE | 26 | K+S AG | 27 | 0.3806
Gaskraftwerk GKW | OCGT | OCGT | DE | 26 | Smurfit Kappa Zülpich Papier GmbH | 15.1 | 0.3806
Heizkraftwerk T2 | OCGT | OCGT | DE | 46 | Stadtwerke Augsburg Energie GmbH | 20.4 | 0.3586
HKW Bad Salzungen HKW Bad Salzungen | OCGT | OCGT | DE | 28 | TEAG Thüringer Energie AG | 9.7 | 0.3784
Industriekraftwerk Breuberg | OCGT | OCGT | DE | 23 | Pirelli Deutschland GmbH | 11.4 | 0.3839
Energiezentrale Gasturbine | OCGT | OCGT | DE | 31 | RÜTGERS Germany GmbH | 10.2 | 0.3566
Energiezentrale Energiecenter | OCGT | OCGT | DE | 17 | RÜTGERS Germany GmbH | 0.9 | 0.3905
Heizkraftwerk GT | OCGT | OCGT | DE | 23 | Merck KGaA | 10 | 0.3774
MT, Düren | OCGT | OCGT | DE | 82 | Metsä Tissue GmbH (Werk Düren) | 14 | 0.319
BHKW an Klinkerweg Module 1, 2 und 3 | OCGT | OCGT | DE | 22 | Stadtwerke Erkrath GmbH | 10.2 | 0.385
KWKK Heidelberg | OCGT | OCGT | DE | 21 | innogy SE | 13.5 | 0.3861
P&L Werk Appeldorn Lentjes-Kessel | OCGT | OCGT | DE | 20 | Pfeifer & Langen GmbH & Co. KG | 11.4 | 0.3872
HKW Merkenich Block 4 | OCGT | OCGT | DE | 12 | RheinEnergie AG | 15.5 | 0.396
P&L Werk Lage Kessel 1/2/3 | OCGT | OCGT | DE | 5 | Pfeifer & Langen GmbH & Co. KG | 10.2 | 0.4037
HKW-West | OCGT | OCGT | DE | 21 | Stadtwerke Lemgo GmbH | 12.6 | 0.3861
BHKW Ludwigshafen BHKW | OCGT | OCGT | DE | 14 | MVV Energie AG | 12.5 | 0.3938
Kraftwerk Meggle | OCGT | OCGT | DE | 22 | Molkerei MEGGLE Wasserburg GmbH & Co. KG | 15.1 | 0.385
UPM Schongau Dampfkraftwerk | OCGT | OCGT | DE | 68 | UPM GmbH | 64 | 0.3344
HKW3 UPM Schongau HKW 3 | OCGT | OCGT | DE | 8 | UPM GmbH | 76 | 0.4004
Heizkraftwerk Sindelfingen Sammelschienen-HKW | OCGT | OCGT | DE | 9 | Daimler AG | 95 | 0.3993
HKW Bohrhügel | OCGT | OCGT | DE | 27 | Stadtwerke Suhl/Zella-Mehlis GmbH | 13.5 | 0.3795
Unterbreizbach Unterbreizbach | OCGT | OCGT | DE | 27 | K+S AG | 20 | 0.3795
Gasturbine D290 | OCGT | OCGT | DE | 26 | Basell Polyolefine GmbH | 51.9 | 0.3696
Co-Generation - | OCGT | OCGT | DE | 31 | Grace GmbH | 11.5 | 0.3751
Sigmundshall Sigmundshall | OCGT | OCGT | DE | 48 | K+S AG | 11 | 0.3564
IHKW Heidenheim BHKW-Anlage | OCGT | OCGT | DE | 8 | Sales & Solutions GmbH | 18.9 | 0.4004
Kraftwerk K3+4/TG4 | OCGT | OCGT | DE | 27 | Martinswerk GmbH | 3 | 0.3795
HKW HKW | OCGT | OCGT | DE | 21 | Universitätsklinikum Freiburg AdöR | 27 | 0.3861
Energiezentrale 1992 AGG1 - AGG7 | OCGT | OCGT | DE | 30 | Flughafen München GmbH | 9.5 | 0.3762
Erweiterung Energiezentrale 2003 AGG8 - AGG9 | OCGT | OCGT | DE | 19 | Terminal 2 Gesellschaft mbH & Co oHG | 7.44 | 0.3883
HBB GUD | OCGT | OCGT | DE | 21 | HBB Heizkraftwerk Bauernfeind Betreibergesellschaft mbh | 24 | 0.3861
INEOS Kraftwerk TG7/8 | OCGT | OCGT | DE | 27 | INEOS Solvents Germany GmbH | 24 | 0.3795
HKW Pfaffenwald Anlage 40 | OCGT | OCGT | DE | 34 | Universität Stuttgart | 12.181 | 0.3718
HKW Pfaffenwald Block 50 | OCGT | OCGT | DE | 53 | Universität Stuttgart | 11.3377 | 0.3509
HKW Pfaffenwald Block 60 | OCGT | OCGT | DE | 54 | Universität Stuttgart | 11.6188 | 0.3498
PKV Kraftwerk KWK-Blöcke | OCGT | OCGT | DE | 33 | Papier- u. Kartonfabrik Varel GmbH & Co. KG | 58.1 | 0.3729
PKV Kraftwerk Kondensationsturbine | OCGT | OCGT | DE | 54 | Papier- u. Kartonfabrik Varel GmbH & Co. KG | 0.48 | 0.3498
Holthausen | OCGT | OCGT | DE | 74 | Henkel AG & Co. KGaA | 84 | 0.3278
EVC / GLOBALFOUNDRIES EVC I | OCGT | OCGT | DE | 24 | Energieversorgungscenter Dresden-Wilschdorf GmbH & Co. KG | 34.3 | 0.3828
EZ1 DTI | OCGT | OCGT | DE | 29 | Südzucker AG, Werk Zeitz | 23.3 | 0.3773
Heizkraftwerk zur Papierfabrik | OCGT | OCGT | DE | 26 | Delkeskamp Verpackungswerke GmbH | 18.1 | 0.3806
Steinitz GUD | OCGT | OCGT | DE | 23 | Neptune Energy Deutschland GmbH | 11.4 | 0.3839
FS-Karton | OCGT | OCGT | DE | 30 | FS-Karton GmbH | 18.879 | 0.3762
STW | OCGT | OCGT | DE | 25 | Schoeller Technocell GmbH & Co. KG | 18.72 | 0.3817
Heizkraftwerk Evonik Rheinfelden | OCGT | OCGT | DE | 43 | Evonik Degussa GmbH | 15.68 | 0.3619
KWK AOS GmbH GT 1/2 | OCGT | OCGT | DE | 10 | Aluminium Oxid Stade GmbH | 30.72 | 0.4112
GT1 | OCGT | OCGT | DE | 29 | Prinovis GmbH & Co. KG | 4.2 | 0.3618
GT2 | OCGT | OCGT | DE | 29 | Prinovis GmbH & Co. KG | 4.2 | 0.3618
GT3 | OCGT | OCGT | DE | 28 | Prinovis GmbH & Co. KG | 5.1 | 0.3644
GT4 | OCGT | OCGT | DE | 27 | Prinovis GmbH & Co. KG | 5.1 | 0.367
Gas- u. Dampfturbinenanlage Südraum | OCGT | OCGT | DE | 10 | ZF Friedrichshafen AG | 38.61 | 0.3982
Gaskraftwerk | OCGT | OCGT | DE | 32 | DS Smith Paper Deutschland GmbH | 13.2 | 0.374
GTKW Darmstadt | OCGT | OCGT | DE | 9 | Entega AG | 94.6 | 0.4138
Heizkraftwerk Stendal | OCGT | OCGT | DE | 28 | Stadtwerke - Altmärkische Gas-, Wasser- u. E-Werke Stendal GmbH | 13.2 | 0.3784
Kraftwerk 3 | OCGT | OCGT | DE | 10 | Papierfabrik Adolf Jass GmbH & Co. KG | 26.2 | 0.3982
Kraftwerk 2 | OCGT | OCGT | DE | 40 | Papierfabrik Adolf Jass GmbH & Co. KG | 7.5 | 0.3652
Werk Nordstemmen | OCGT | OCGT | DE | 69 | Nordzucker AG, Werk Nordstemmen | 30.6 | 0.3333
Werk Clauen | OCGT | OCGT | DE | 19 | Nordzucker AG, Werk Clauen | 17.11 | 0.3883
Heizkraftwerk Krefeld | OCGT | OCGT | DE | 11 | SWK ENERGIE GmbH | 12.6 | 0.3971
BHKW H.120 | OCGT | OCGT | DE | 10 | Daimler AG | 21.1 | 0.3982
BHKW | OCGT | OCGT | DE | 9 | Daimler AG | 13.04 | 0.3993
HKW Wiesengrund | OCGT | OCGT | DE | 29 | Opel Automobile GmbH | 22.1 | 0.3773
Werk Klein Wanzleben | OCGT | OCGT | DE | 28 | Nordzucker AG | 23.4 | 0.3784
BP Werk Lingen | OCGT | OCGT | DE | 26 | BP Europa SE | 66 | 0.3806
HKW 1 Werk Offstein | OCGT | OCGT | DE | 61 | Südzucker AG Mannheim | 30 | 0.3421
Heizkraftwerk Bomlitz | OCGT | OCGT | DE | 53 | Sales & Solutions GmbH | 12.75 | 0.3509
Industriekraftwerk Greifswald | OCGT | OCGT | DE | 9 | Industriekraftwerk Greifswald GmbH | 38 | 0.3993
HKW Freiberg | OCGT | OCGT | DE | 9 | Freiberger Erdgas GmbH | 13.4 | 0.3993
HKW-Mitte | OCGT | OCGT | DE | 42 | Stadtwerke Lemgo GmbH | 10.1 | 0.363
Kraftwerk IV 1 | OCGT | OCGT | DE | 6 | Evonik Degussa GmbH | 60.76 | 0.4026
BHKW Braunschweig | OCGT | OCGT | DE | 8 | Volkswagen AG | 10.4 | 0.4004
Energiezentrale 2016 | OCGT | OCGT | DE | 8 | Flughafen München GmbH | 16.8 | 0.4004
Niehl 3 Niehl 31 | OCGT | OCGT | DE | 6 | RheinEnergie AG | 459.9 | 0.4026
Energieversogung Wedding | OCGT | OCGT | DE | 50 | Bayer AG | 15 | 0.3542
Ford Saarlouis | OCGT | OCGT | DE | 6 | Ford-Werke GmbH | 22 | 0.4026
Regensburg | OCGT | OCGT | DE | 10 | BMW AG | 10.6 | 0.3982
Regensburg | OCGT | OCGT | DE | 6 | BMW AG | 2.65 | 0.4026
Gasturbinen-HKW St. Wendel | OCGT | OCGT | DE | 8 | Fresenius Medical Care Deutschland GmbH | 19.5 | 0.4164
HKW West M5 M5 | OCGT | OCGT | DE | 4 | Mainova AG | 38.7 | 0.4048
KWK Dingolfing BA 1 KWK Dingolfing BA1 | OCGT | OCGT | DE | 5 | BMW AG | 16 | 0.4037
K5/T7 | OCGT | OCGT | DE | 6 | Stadtwerke Flensburg GmbH | 29 | 0.4026
HKW 3 Stuttgart-Gaisburg HKW3 | OCGT | OCGT | DE | 4 | EnBW Energie Baden-Württemberg AG | 29.151 | 0.4048
HKW Dresden-Nord HKW Dresden-Nord | OCGT | OCGT | DE | 4 | DREWAG Stadtwerke Dresden GmbH | 11.5 | 0.4048
HKW Lusan | OCGT | OCGT | DE | 4 | ENGIE Deutschland GmbH | 17.3 | 0.4048
HKW Tinz | OCGT | OCGT | DE | 4 | ENGIE Deutschland GmbH | 22.1 | 0.4048
GM GM | OCGT | OCGT | DE | 4 | TEAG Thüringer Energie AG | 10 | 0.4048
KWK Landshut KWK Landshut | OCGT | OCGT | DE | 3 | BMW AG | 17.6 | 0.4059
Lichterfelde | OCGT | OCGT | DE | 3 | Vattenfall Wärme Berlin AG | 289 | 0.4059
Dampfturbine 5 DT 5 | OCGT | OCGT | DE | 4 | Mainova AG | 38.7 | 0.4048
KWK-Anlage Neukochen Neukochen 10 | OCGT | OCGT | DE | 62 | Papierfabrik Palm GmbH & Co. KG | 15 | 0.341
Dingolfing BA2 BA2 | OCGT | OCGT | DE | 3 | BMW AG | 13.5 | 0.4059
Küstenkraftwerk K.I.E.L. BHKW Modul 1-20 | OCGT | OCGT | DE | 3 | Stadtwerke Kiel AG | 188 | 0.4059
Werk 1.1 KWK 1-3 | OCGT | OCGT | DE | 3 | BMW AG | 13.5 | 0.4059
Werk 1.5 KWK 1-4 | OCGT | OCGT | DE | 3 | BMW AG | 13.6 | 0.4059
GuD Baunatal, VW Werksgelände | CCGT | CCGT | DE | 11 | Volkswagen AG | 78 | 0.5895
Mitte GuD Mitte | CCGT | CCGT | DE | 26 | Vattenfall Wärme Berlin AG | 444 | 0.522
Industriekraftwerk Bernburg (IKB) | CCGT | CCGT | DE | 2 | Solvay Chemicals GmbH | 140.5 | 0.63
GuD Kraftwerk Hillegossen GuD | CCGT | CCGT | DE | 17 | Stadtwerke Bielefeld GmbH | 37.5 | 0.5625
GuD Bitterfeld | CCGT | CCGT | DE | 22 | envia THERM GmbH | 106 | 0.54
Kirchmöser | CCGT | CCGT | DE | 28 | Uniper Kraftwerke GmbH | 160 | 0.513
HKW-Mitte Block 12 | CCGT | CCGT | DE | 51 | Braunschweiger Versorgungs-AG & Co. KG | 20 | 0.4095
HKW-Mitte GuD | CCGT | CCGT | DE | 12 | Braunschweiger Versorgungs-AG & Co. KG | 74 | 0.585
Burghausen 01 - GT | CCGT | CCGT | DE | 21 | Wacker Chemie AG | 120 | 0.5445
Dormagen GuD | CCGT | CCGT | DE | 22 | RWE Generation SE | 586 | 0.54
HKW Dresden-Nossener Brücke HKW Dresden-Nossener Brücke (3 GT + 1 DT, Sammelschiene) | CCGT | CCGT | DE | 27 | DREWAG Stadtwerke Dresden GmbH | 260 | 0.5175
HKW III/B HKW III/B | CCGT | CCGT | DE | 17 | Stadtwerke Duisburg AG | 234 | 0.5625
GuD AGuD | CCGT | CCGT | DE | 22 | Stadtwerke Düsseldorf AG | 100 | 0.54
HKW Erfurt-Ost GT1 | CCGT | CCGT | DE | 23 | SWE Energie GmbH | 76.5 | 0.5355
HKW Erfurt-Ost GT2 | CCGT | CCGT | DE | 8 | SWE Energie GmbH | 32.6 | 0.603
HKW Erlangen GuD I | CCGT | CCGT | DE | 17 | Erlanger Stadtwerke AG | 21.6 | 0.5625
HKW Erlangen GuD 2 | CCGT | CCGT | DE | 8 | Erlanger Stadtwerke AG | 6.7 | 0.603
Heizkraftwerk FFO Block1-GuD-EK | CCGT | CCGT | DE | 25 | Stadtwerke Frankfurt (Oder) GmbH | 48 | 0.5265
GuD Anlage WVK GuD Anlage | CCGT | CCGT | DE | 24 | Rhodia Acetow GmbH | 38.6 | 0.531
HKW Halle Trotha GuD | CCGT | CCGT | DE | 9 | Heizkraftwerk Halle-Trotha GmbH | 56.1 | 0.5985
GuD Tiefstack GuD Tiefstack | CCGT | CCGT | DE | 13 | Wärme Hamburg GmbH | 127 | 0.5805
Trianel Gaskraftwerk Block 10 | CCGT | CCGT | DE | 14 | Trianel Gaskraftwerk Hamm GmbH & Co. KG | 407 | 0.576
Trianel Gaskraftwerk Block 20 | CCGT | CCGT | DE | 14 | Trianel Gaskraftwerk Hamm GmbH & Co. KG | 410 | 0.576
GKL GKL | CCGT | CCGT | DE | 9 | enercity AG | 230 | 0.5985
Cuno Heizkraftwerk Herdecke H6 | CCGT | CCGT | DE | 15 | Mark-E AG / Statkraft Markets | 417 | 0.5715
Wintershall Wintershall | CCGT | CCGT | DE | 13 | K+S AG | 69 | 0.5805
HKW Jena HKW Jena | CCGT | CCGT | DE | 26 | TEAG Thüringer Energie AG | 182 | 0.522
Rheinhafen-Dampfkraftwerk RDK 4S | CCGT | CCGT | DE | 24 | EnBW Energie Baden-Württemberg AG | 353 | 0.531
KW Kirchlengern | CCGT | CCGT | DE | 41 | Energieservice Westfalen Weser GmbH | 125 | 0.4545
HKW Niehl 2 GuD | CCGT | CCGT | DE | 14 | RheinEnergie AG | 413 | 0.576
HKW Merkenich GuD | CCGT | CCGT | DE | 18 | RheinEnergie AG | 108 | 0.558
Knapsack Gas I | CCGT | CCGT | DE | 15 | Knapsack Power GmbH & Co. KG | 800 | 0.5715
Knapsack Gas II | CCGT | CCGT | DE | 9 | Statkraft Markets GmbH | 430 | 0.5985
Heizkraftwerk Leipzig-Nord | CCGT | CCGT | DE | 12 | Stadtwerke Leipzig GmbH | 167 | 0.585
GuD Leuna | CCGT | CCGT | DE | 24 | InfraLeuna GmbH | 39 | 0.531
ILK-GuD GT1 | CCGT | CCGT | DE | 28 | InfraLeuna GmbH | 35 | 0.513
ILK-GuD GT2 | CCGT | CCGT | DE | 28 | TOTAL Raffinerie Mitteldeutschland GmbH | 35 | 0.513
ILK-GuD GT3 | CCGT | CCGT | DE | 28 | InfraLeuna GmbH | 37 | 0.513
Emsland C1 | CCGT | CCGT | DE | 48 | RWE Generation SE | 116 | 0.423
Emsland B1 | CCGT | CCGT | DE | 49 | RWE Generation SE | 116 | 0.4185
Emsland B2 | CCGT | CCGT | DE | 49 | RWE Generation SE | 359 | 0.4185
Emsland C2 | CCGT | CCGT | DE | 48 | RWE Generation SE | 359 | 0.423
Emsland D | CCGT | CCGT | DE | 12 | RWE Generation SE | 887 | 0.585
Kraftwerk Mitte GUD A 800 GT 11, GT 12, DT 10 | CCGT | CCGT | DE | 17 | BASF SE | 497.5 | 0.5625
Kraftwerk Süd GUD C 200 GT 1, GT 2, DT 1 | CCGT | CCGT | DE | 25 | BASF SE | 410 | 0.5265
Kraftwerk Mainz KW3 | CCGT | CCGT | DE | 22 | Kraftwerke Mainz-Wiesbaden AG | 434.2 | 0.54
Kraftwerk Mainz KW2 | CCGT | CCGT | DE | 46 | Kraftwerke Mainz-Wiesbaden AG | 335 | 0.432
Kraftwerk III Block 311 | CCGT | CCGT | DE | 19 | Evonik Degussa GmbH | 61.13 | 0.5535
Kraftwerk III Block 312 | CCGT | CCGT | DE | 19 | Evonik Degussa GmbH | 77.57 | 0.5535
Süd DT1 1 | CCGT | CCGT | DE | 42 | SWM Services GmbH | 79.7 | 0.45
Süd GT3 1 | CCGT | CCGT | DE | 42 | SWM Services GmbH | 97.9 | 0.45
Süd GT2 1 | CCGT | CCGT | DE | 42 | SWM Services GmbH | 97.9 | 0.45
Süd GT 61 2 | CCGT | CCGT | DE | 18 | SWM Services GmbH | 124.9 | 0.558
Süd GT 62 2 | CCGT | CCGT | DE | 18 | SWM Services GmbH | 123.9 | 0.558
Süd DT60 2 | CCGT | CCGT | DE | 18 | SWM Services GmbH | 127.6 | 0.558
Heizkraftwerk Hafen GuD | CCGT | CCGT | DE | 17 | Stadtwerke Münster GmbH | 104.14 | 0.5625
GuD-HKW Neubrandenburg | CCGT | CCGT | DE | 25 | Neubrandenburger Stadtwerke GmbH | 75 | 0.5265
HKW Sandreuth GuD 1 | CCGT | CCGT | DE | 17 | N-ERGIE AG | 75 | 0.5625
HKW Sandreuth GuD 2 | CCGT | CCGT | DE | 17 | N-ERGIE AG | 75 | 0.5625
Franken 1 1 | CCGT | CCGT | DE | 49 | Uniper Kraftwerke GmbH | 383 | 0.4185
Franken 1 2 | CCGT | CCGT | DE | 46 | Uniper Kraftwerke GmbH | 440 | 0.432
Obernburg 2 | CCGT | CCGT | DE | 102 | Kraftwerk Obernburg GmbH | 40 | 0.18
Obernburg 1 | CCGT | CCGT | DE | 27 | Kraftwerk Obernburg GmbH | 60 | 0.5175
Heizkraftwerk Pforzheim GmbH Kombiblock/GuD | CCGT | CCGT | DE | 42 | Heizkraftwerk Pforzheim GmbH | 41.2 | 0.45
Kraftwerk Plattling | CCGT | CCGT | DE | 12 | Kraftwerk Platting GmbH | 118.5 | 0.585
GuD Marienehe | CCGT | CCGT | DE | 26 | Stadtwerke Rostock AG | 108 | 0.522
GuD-Anlage Rüsselsheim M120 | CCGT | CCGT | DE | 23 | Opel Automobile GmbH | 112.1 | 0.5355
HKW Römerbrücke GuD-Anlage | CCGT | CCGT | DE | 17 | Energie SaarLorLux AG | 75 | 0.5625
GuD Schwarzheide | CCGT | CCGT | DE | 28 | BASF Schwarzheide GmbH | 122 | 0.513
Dow Stade Cogen Dow Stade | CCGT | CCGT | DE | 7 | Dow Deutschland Anlagengesellschaft mbH | 157 | 0.6075
GuD-Ikw Staßfurt | CCGT | CCGT | DE | 7 | CIECH Energy Deutschland GmbH | 100 | 0.6075
Gemeinschaftskraftwerk Irsching 5 | CCGT | CCGT | DE | 12 | Gemeinschaftskraftwerk Irsching GmbH | 846 | 0.585
Ulrich Hartmann (Irsching) 4 | CCGT | CCGT | DE | 11 | Uniper Kraftwerke GmbH | 561 | 0.5895
Gersteinwerk F1 | CCGT | CCGT | DE | 49 | RWE Generation SE | 55 | 0.4185
Gersteinwerk G1 | CCGT | CCGT | DE | 49 | RWE Generation SE | 55 | 0.4185
Gersteinwerk F2 | CCGT | CCGT | DE | 49 | RWE Generation SE | 355 | 0.4185
Gersteinwerk G2 | CCGT | CCGT | DE | 49 | RWE Generation SE | 355 | 0.4185
HKW Barmen Block 1 | CCGT | CCGT | DE | 17 | WSW Energie & Wasser AG | 88.019 | 0.5625
HKW Merheim GuD | CCGT | CCGT | DE | 21 | RheinEnergie AG | 15.8 | 0.5445
Industriekraftwerk Ludwigshafen GuD | CCGT | CCGT | DE | 19 | MVV Energie AG | 11.96 | 0.5535
K&N PFK AG EV GT / GDT | CCGT | CCGT | DE | 29 | Kübler & Niethammer Papierfabrik Kriebstein AG | 13.11 | 0.5085
KWK-Anlage GT 1-3, DT | CCGT | CCGT | DE | 20 | CR3-Kaffeeveredelung M. Hermsen GmbH | 14.8 | 0.549
GuD-Anlage GuD-Anlage | CCGT | CCGT | DE | 9 | DS Smith Paper Deutschland GmbH | 47 | 0.5985
GUD-Anlage DREWSEN | CCGT | CCGT | DE | 22 | DREWSEN SPEZIALPAPIERE GmbH & Co. KG | 13 | 0.54
Gemeinschaftskraftwerk Weig Block 1 (Kessel2, GT 1, DT 2) | CCGT | CCGT | DE | 30 | Moritz J. Weig GmbH & Co KG | 11.4 | 0.504
Gemeinschaftskraftwerk Weig Block 2 (Kessel 6, GT 2, DT 3) | CCGT | CCGT | DE | 9 | Moritz J. Weig GmbH & Co KG | 27.4 | 0.5985
GuD GuD F | CCGT | CCGT | DE | 6 | Stadtwerke Düsseldorf AG | 595 | 0.612
Heizkraftwerk FL Block 12 | CCGT | CCGT | DE | 6 | Stadtwerke Flensburg GmbH | 78 | 0.612
KW Mittelsbüren GuD MiBÜ | CCGT | CCGT | DE | 6 | Gemeinschaftskraftwerk Bremen GmbH und Co. KG | 444.5 | 0.612
Brokdorf KBR | Nuclear PGT | Nuclear | DE | 36 | Preussen Elektra GmbH | 1410 | 0.33
Grohnde KWG | Nuclear PGT | Nuclear | DE | 37 | Preussen Elektra GmbH | 1360 | 0.33
Isar 2 KKI 2 | Nuclear PGT | Nuclear | DE | 34 | Preussen Elektra GmbH | 1410 | 0.33
Kernkraft Gundremmingen C | Nuclear PGT | Nuclear | DE | 38 | RWE Power AG | 1288 | 0.33
Kernkraftwerk Emsland KKE | Nuclear PGT | Nuclear | DE | 34 | RWE Power AG | 1336 | 0.33
Gemeinschaftskernkraftwerk Neckarwestheim II GKN II | Nuclear PGT | Nuclear | DE | 33 | EnBW Energie Baden-Württemberg AG | 1310 | 0.33
Wilmersdorf GT2 und GT3 | Fuel oil PGT | Fuel oil PGT | DE | 45 | Vattenfall Wärme Berlin AG | 184 | 0.3202
Moabit GT 7 | Fuel oil PGT | Fuel oil PGT | DE | 51 | Vattenfall Wärme Berlin AG | 34 | 0.3046
KW Mittelsbüren GT 3 | Fuel oil PGT | Fuel oil PGT | DE | 47 | swb Erzeugung AG & Co. KG | 86 | 0.315
GT GTKW | Fuel oil PGT | Fuel oil PGT | DE | 50 | Stadtwerke Düsseldorf AG | 86.2 | 0.3072
Kraftwerk Fulda | Fuel oil PGT | Fuel oil PGT | DE | 11 | RhönEnergie Fulda GmbH | 24.8 | 0.3971
Spitzenlastkraftwerk Sermuth | Fuel oil PGT | Fuel oil PGT | DE | 27 | envia THERM GmbH | 17 | 0.3795
Spitzenlastkraftwerk Großkayna | Fuel oil PGT | Fuel oil PGT | DE | 28 | envia THERM GmbH | 120 | 0.3644
Ingolstadt 3 | Fuel oil PGT | Fuel oil PGT | DE | 49 | Uniper Kraftwerke GmbH | 386 | 0.3553
Ingolstadt 4 | Fuel oil PGT | Fuel oil PGT | DE | 48 | Uniper Kraftwerke GmbH | 386 | 0.3564
Kraftwerk Hausham GT 1 | Fuel oil PGT | Fuel oil PGT | DE | 40 | Peissenberger Kraftwerksgesellschaft mbH | 23.4 | 0.3332
Kraftwerk Hausham GT 2 | Fuel oil PGT | Fuel oil PGT | DE | 40 | Peissenberger Kraftwerksgesellschaft mbH | 23.4 | 0.3332
Kraftwerk Hausham GT 3 | Fuel oil PGT | Fuel oil PGT | DE | 40 | Peissenberger Kraftwerksgesellschaft mbH | 23.4 | 0.3332
Kraftwerk Hausham GT 4 | Fuel oil PGT | Fuel oil PGT | DE | 40 | Peissenberger Kraftwerksgesellschaft mbH | 23.4 | 0.3332
MiRO Kesselhaus Werk 1 | Fuel oil PGT | Fuel oil PGT | DE | 27 | MiRO Mineraloelraffinerie Oberrhein GmbH & Co. KG | 45 | 0.3795
MiRO Kesselhaus Werk 2 | Fuel oil PGT | Fuel oil PGT | DE | 27 | MiRO Mineraloelraffinerie Oberrhein GmbH & Co. KG | 25 | 0.3795
Shell Deutschland Oil GmbH | Fuel oil PGT | Fuel oil PGT | DE | 18 | Shell Deutschland Oil GmbH | 97.1 | 0.38
Raffineriekraftwerk | Fuel oil PGT | Fuel oil PGT | DE | 25 | TOTAL Raffinerie Mitteldeutschland GmbH | 92.5 | 0.38
Dampfkraftwerk Marbach am Neckar Marbach II GT | Fuel oil PGT | Fuel oil PGT | DE | 51 | EnBW Energie Baden-Württemberg AG | 77.4 | 0.3046
Dampfkraftwerk Marbach am Neckar Marbach III GT (solo) | Fuel oil PGT | Fuel oil PGT | DE | 47 | EnBW Energie Baden-Württemberg AG | 85 | 0.38
Dampfkraftwerk Marbach am Neckar MAR III DT | Fuel oil PGT | Fuel oil PGT | DE | 47 | EnBW Energie Baden-Württemberg AG | 263.5 | 0.38
Itzehoe | Fuel oil PGT | Fuel oil PGT | DE | 50 | Uniper Kraftwerke GmbH | 88 | 0.3542
Audorf | Fuel oil PGT | Fuel oil PGT | DE | 49 | Uniper Kraftwerke GmbH | 87 | 0.3553
IKS PCK Schwedt Block 5 SE 5 | Fuel oil PGT | Fuel oil PGT | DE | 50 | PCK Raffinerie GmbH | 28 | 0.3542
IKS PCK Schwedt Block 6 SE 6 | Fuel oil PGT | Fuel oil PGT | DE | 28 | PCK Raffinerie GmbH | 34.5 | 0.3784
IKS PCK Schwedt Block 1 SE 1 | Fuel oil PGT | Fuel oil PGT | DE | 24 | PCK Raffinerie GmbH | 106 | 0.3828
IKS PCK Schwedt Block 2 SE 2 | Fuel oil PGT | Fuel oil PGT | DE | 24 | PCK Raffinerie GmbH | 106 | 0.3828
IKS PCK Schwedt SE 4 | Fuel oil PGT | Fuel oil PGT | DE | 11 | PCK Raffinerie GmbH | 59 | 0.3971
Restmüll-Heizkraftwerk Stuttgart-Münster MÜN GT16 | Fuel oil PGT | Fuel oil PGT | DE | 48 | EnBW Energie Baden-Württemberg AG | 23.3 | 0.3564
Restmüll-Heizkraftwerk Stuttgart-Münster MÜN GT17 | Fuel oil PGT | Fuel oil PGT | DE | 48 | EnBW Energie Baden-Württemberg AG | 23.3 | 0.3564
Restmüll-Heizkraftwerk Stuttgart-Münster MÜN GT18 | Fuel oil PGT | Fuel oil PGT | DE | 48 | EnBW Energie Baden-Württemberg AG | 23.3 | 0.3564
Irsching 3 | Fuel oil PGT | Fuel oil PGT | DE | 48 | Uniper Kraftwerke GmbH | 415 | 0.3564
Kraftwerk Walheim WAL GT D | Fuel oil PGT | Fuel oil PGT | DE | 41 | EnBW Energie Baden-Württemberg AG | 136 | 0.3306
SKW Gasturbine SKW Gasturbine | Fuel oil PGT | Fuel oil PGT | DE | 34 | Allgäuer Überlandwerk GmbH | 24 | 0.3488
SKW Diesel SKW Diesel | Fuel oil PGT | Fuel oil PGT | DE | 44 | Allgäuer Überlandwerk GmbH | 10.5 | 0.3608
Wedel GT A | Fuel oil PGT | Fuel oil PGT | DE | 50 | Vattenfall Hamburg Wärme GmbH | 50.5 | 0.3072
Wedel GT B | Fuel oil PGT | Fuel oil PGT | DE | 50 | Vattenfall Hamburg Wärme GmbH | 50.5 | 0.3072
Wilhelmshaven GT | Fuel oil PGT | Fuel oil PGT | DE | 49 | Uniper Kraftwerke GmbH | 56 | 0.3098
Spitzenlastanlage Barmen Block 2 | Fuel oil PGT | Fuel oil PGT | DE | 14 | WSW Energie & Wasser AG | 60 | 0.38
Zolling GT1 & GT2 | Fuel oil PGT | Fuel oil PGT | DE | 46 | ENGIE Deutschland AG | 50 | 0.3176
Abfallentsorgungszentrum Asdonkshof Notstromdiesel | Fuel oil PGT | Fuel oil PGT | DE | 25 | Kreis Weseler Abfallgesellschaft mbH & Co. KG (KWA) | 4.8 | 0.3817
DKW Nord | Fuel oil PGT | Fuel oil PGT | DE | 34 | Vereinigte Wertach-Elektrizitätswerke GmbH | 11.4 | 0.3718
DKW Leinau | Fuel oil PGT | Fuel oil PGT | DE | 44 | Vereinigte Wertach-Elektrizitätswerke GmbH | 11.4 | 0.3608
Kraftwerk D210 | Fuel oil PGT | Fuel oil PGT | DE | 60 | Basell Polyolefine GmbH | 90 | 0.3432
Kraftwerk Diesel/G5 | Fuel oil PGT | Fuel oil PGT | DE | 27 | Martinswerk GmbH | 0.8 | 0.3795
Notstromdiesel Notstromdiesel | Fuel oil PGT | Fuel oil PGT | DE | 31 | DS Smith Paper Deutschland GmbH | 0.5 | 0.3751
Reuter Reuter M | Biomass CHP | Biomass_CHP_wood_pellets_DH | DE | 24 | Vattenfall Wärme Berlin AG | 36 | 0.33
Dampfturbinenanlage der EBS-Kessel | Biomass CHP | Biomass_CHP_wood_pellets_DH | DE | 2 | Solvay Chemicals GmbH | 35 | 0.33
MVA Bielefeld Linien 1 - 3 | Biomass CHP | Biomass_CHP_wood_pellets_DH | DE | 41 | MVA Bielefeld-Herford GmbH | 34 | 0.33
Heizkraftwerk Karlstraße Heizkraftwerk Karlstraße | Biomass CHP | Biomass_CHP_wood_pellets_DH | DE | 32 | Energie- und Wasserversorgung Bonn/Rhein-Sieg GmbH | 12 | 0.33
KW Hafen MKK | Biomass CHP | Biomass_CHP_wood_pellets_DH | DE | 13 | swb Entsorgung GmbH & Co. KG | 33 | 0.33
DT Flingern T4 | Biomass CHP | Biomass_CHP_wood_pellets_DH | DE | 67 | Stadtwerke Düsseldorf AG | 48.9 | 0.33
DT Flingern T1 | Biomass CHP | Biomass_CHP_wood_pellets_DH | DE | 22 | Stadtwerke Düsseldorf AG | 53.7 | 0.33
MHKW Frankfurt T 3 (nur alleiniger Betrieb, kein gemeinsamer Betrieb mit T 7 möglich) | Biomass CHP | Biomass_CHP_wood_pellets_DH | DE | 53 | Mainova AG | 26 | 0.33
MHKW Frankfurt T 7 (nur alleiniger Betrieb, kein gemeinsamer Betrieb mit T 3 möglich) | Biomass CHP | Biomass_CHP_wood_pellets_DH | DE | 16 | Mainova AG | 46.5 | 0.33
EEW Großräschen | Biomass CHP | Biomass_CHP_wood_pellets_DH | DE | 15 | EEW Energy from Waste Großräschen GmbH | 23.3 | 0.33
MVR Müllverwertung Rugenberger Damm GmbH & Co. KG | Biomass CHP | Biomass_CHP_wood_pellets_DH | DE | 23 | MVR Müllverwertung Rugenberger Damm GmbH & Co. KG | 24 | 0.33
Enertec Hameln Linien 1,3,4 | Biomass CHP | Biomass_CHP_wood_pellets_DH | DE | 109 | Enertec Hameln GmbH | 13.2 | 0.33
EEW Energy from Waste Hannover GmbH Hannover | Biomass CHP | Biomass_CHP_wood_pellets_DH | DE | 17 | EEW Energy from Waste Hannover GmbH | 22.5 | 0.33
TRV Buschhaus Linie 1-3 | Biomass CHP | Biomass_CHP_wood_pellets_DH | DE | 23 | EEW Energy from Waste Helmstedt GmbH | 37.5 | 0.33
Karnap B | Biomass CHP | Biomass_CHP_wood_pellets_DH | DE | 35 | RWE Generation SE | 38 | 0.33
TREA Leuna Linie 1 | Biomass CHP | Biomass_CHP_wood_pellets_DH | DE | 17 | MVV Energie AG | 16.25 | 0.33
TREA Leuna Linie 2 | Biomass CHP | Biomass_CHP_wood_pellets_DH | DE | 15 | MVV Energie AG | 16.25 | 0.33
Kläranlage Z564 | Biomass CHP | Biomass_CHP_wood_pellets_DH | DE | 30 | BASF SE | 12 | 0.33
MHKW Rothensee Block 1 | Biomass CHP | Biomass_CHP_wood_pellets_DH | DE | 17 | Müllheizkraftwerk Rothensee GmbH | 29.2 | 0.33
MHKW Rothensee Block 2 | Biomass CHP | Biomass_CHP_wood_pellets_DH | DE | 16 | Müllheizkraftwerk Rothensee GmbH | 29.2 | 0.33
HKW Mannheim Turbine 3 | Biomass CHP | Biomass_CHP_wood_pellets_DH | DE | 16 | MVV Energie AG | 8.65 | 0.33
HKW Mannheim Turbine 60 | Biomass CHP | Biomass_CHP_wood_pellets_DH | DE | 12 | MVV Energie AG | 22.1 | 0.33
HKW Mannheim Turbine D.0 | Biomass CHP | Biomass_CHP_wood_pellets_DH | DE | 10 | MVV Energie AG | 5.37 | 0.33
HKW Mannheim Turbine E.0 | Biomass CHP | Biomass_CHP_wood_pellets_DH | DE | 10 | MVV Energie AG | 3.88 | 0.33
HKW Sandreuth | Biomass CHP | Biomass_CHP_wood_pellets_DH | DE | 26 | N-ERGIE AG | 18 | 0.33
GMVA Niederrhein Ausspeisung 10/110kV (Turbine 2) | Biomass CHP | Biomass_CHP_wood_pellets_DH | DE | 31 | GMVA Gemeinschafts-Müll-Verbrennungsanlage Niederrhein GmbH | 40.4 | 0.33
GMVA Niederrhein Ausspeisung 10/25kV (Turbine 1) | Biomass CHP | Biomass_CHP_wood_pellets_DH | DE | 16 | GMVA Gemeinschafts-Müll-Verbrennungsanlage Niederrhein GmbH | 21.1 | 0.33
MHKW, WKW T1a/b, T2 | Biomass CHP | Biomass_CHP_wood_pellets_DH | DE | 34 | Stadtwerke Rosenheim GmbH & Co. KG | 9 | 0.33
IKW Rüdersdorf | Biomass CHP | Biomass_CHP_wood_pellets_DH | DE | 13 | Steag GmbH | 30 | 0.33
GKS entfällt | Biomass CHP | Biomass_CHP_wood_pellets_DH | DE | 32 | GKS Gemeinschaftskraftwerk Schweinfurt GmbH | 24.4 | 0.33
Restmüll-Heizkraftwerk Stuttgart-Münster MÜN DT19 neu | Biomass CHP | Biomass_CHP_wood_pellets_DH | DE | 13 | EnBW Energie Baden-Württemberg AG | 19.5 | 0.33
Nord 1 1 | Biomass CHP | Biomass_CHP_wood_pellets_DH | DE | 31 | SWM Services GmbH | 18 | 0.33
Nord 3 3 | Biomass CHP | Biomass_CHP_wood_pellets_DH | DE | 38 | SWM Services GmbH | 22 | 0.33
MVA Weisweiler MVA | Biomass CHP | Biomass_CHP_wood_pellets_DH | DE | 26 | RWE Power AG | 27 | 0.33
PD energy GmbH | Biomass CHP | Biomass_CHP_wood_pellets_DH | DE | 12 | PD energy GmbH | 9.9 | 0.33
Restmüllheizkraftwerk Böblingen Müllverbrennung | Biomass CHP | Biomass_CHP_wood_pellets_DH | DE | 23 | Zweckverband Restmüllheizkraftwerk Böblingen | 9.5 | 0.33
MHKW MHKW | Biomass CHP | Biomass_CHP_wood_pellets_DH | DE | 10 | swb Entsorgung GmbH & Co. KG | 44 | 0.33
BEG | Biomass CHP | Biomass_CHP_wood_pellets_DH | DE | 45 | Bremerhavener Entsorgungsgesellschaft mbH | 14 | 0.33
MHKW Burgkirchen | Biomass CHP | Biomass_CHP_wood_pellets_DH | DE | 28 | Zweckverband Abfallverwertung Südostbayern | 12.5 | 0.33
TREA Breisgau | Biomass CHP | Biomass_CHP_wood_pellets_DH | DE | 17 | EEW Energy from Waste Saarbrücken GmbH | 13.6 | 0.33
EEW Göppingen Turb. Neu | Biomass CHP | Biomass_CHP_wood_pellets_DH | DE | 47 | EEW Energy from Waste Göppingen GmbH | 11 | 0.33
MVA Hamm | Biomass CHP | Biomass_CHP_wood_pellets_DH | DE | 36 | MHB Hamm Betriebsführungsgesellschaft mbH | 14.6 | 0.33
RZR Herten I RZR I | Biomass CHP | Biomass_CHP_wood_pellets_DH | DE | 40 | AGR Abfallentsorgungsgesellschaft Ruhrgebiet mbH | 15.5 | 0.33
RZR Herten II RZR II | Biomass CHP | Biomass_CHP_wood_pellets_DH | DE | 13 | AGR Abfallentsorgungsgesellschaft Ruhrgebiet mbH | 11.7 | 0.33
MVA Ingolstadt Müllheizkraftwerk (MHKW) | Biomass CHP | Biomass_CHP_wood_pellets_DH | DE | 38 | Zweckverband Müllverwertungsanlage Ingolstadt (MVA Ingolstadt) | 25.5 | 0.33
Abfallentsorgungszentrum Asdonkshof MVA | Biomass CHP | Biomass_CHP_wood_pellets_DH | DE | 25 | Kreis Weseler Abfallgesellschaft mbH & Co. KG (KWA) | 16 | 0.33
Müllheizkraftwerk | Biomass CHP | Biomass_CHP_wood_pellets_DH | DE | 37 | Müllheizkraftwerk Kassel GmbH | 14.7 | 0.33
RMVA Köln RMVA Köln | Biomass CHP | Biomass_CHP_wood_pellets_DH | DE | 24 | AVG Köln mbH | 45.1 | 0.33
MKVA Krefeld Turbine 3 | Biomass CHP | Biomass_CHP_wood_pellets_DH | DE | 40 | EGK Entsorgungsgesellschaft Krefeld GmbH & Co.KG | 13.5 | 0.33
MKVA Krefeld Turbine 4 | Biomass CHP | Biomass_CHP_wood_pellets_DH | DE | 20 | EGK Entsorgungsgesellschaft Krefeld GmbH & Co.KG | 13.8 | 0.33
MKVA Krefeld Turbine 2 | Biomass CHP | Biomass_CHP_wood_pellets_DH | DE | 46 | EGK Entsorgungsgesellschaft Krefeld GmbH & Co.KG | 1.5 | 0.33
MKVA Krefeld Turbine 5 | Biomass CHP | Biomass_CHP_wood_pellets_DH | DE | 25 | EGK Entsorgungsgesellschaft Krefeld GmbH & Co.KG | 2.8 | 0.33
MKVA Krefeld Turbine 1 | Biomass CHP | Biomass_CHP_wood_pellets_DH | DE | 46 | EGK Entsorgungsgesellschaft Krefeld GmbH & Co.KG | 1.5 | 0.33
Thermische Abfallbehandlung Lauta GmbH & Co. oHG | Biomass CHP | Biomass_CHP_wood_pellets_DH | DE | 18 | Steag GmbH | 15.7 | 0.33
FHKW Ludwigshafen FHKW | Biomass CHP | Biomass_CHP_wood_pellets_DH | DE | 55 | Technische Werke Ludwigshafen AG | 28 | 0.33
SITA Abfallverwertung GmbH | Biomass CHP | Biomass_CHP_wood_pellets_DH | DE | 17 | SUEZ Energie und Verwertung GmbH | 23 | 0.33
MHKW Mainz | Biomass CHP | Biomass_CHP_wood_pellets_DH | DE | 13 | Entsorgungsgesellschaft Mainz mbH | 15.6 | 0.33
Müllheizkraftwerk Offenbach | Biomass CHP | Biomass_CHP_wood_pellets_DH | DE | 50 | Energieversorgung Offenbach AG | 14.5 | 0.33
MHKW Pirmasens | Biomass CHP | Biomass_CHP_wood_pellets_DH | DE | 23 | EEW Energy from Waste Saarbrücken GmbH | 15 | 0.33
ZWSF ZWSF | Biomass CHP | Biomass_CHP_wood_pellets_DH | DE | 18 | EEW Energy from Waste Premnitz GmbH | 2.5 | 0.33
EVE EVE | Biomass CHP | Biomass_CHP_wood_pellets_DH | DE | 13 | EEW Energy from Waste Premnitz GmbH | 14.5 | 0.33
EBS-HKW Rostock | Biomass CHP | Biomass_CHP_wood_pellets_DH | DE | 13 | Vattenfall Europe New Energy Ecopower GmbH | 17 | 0.33
AVA Velsen | Biomass CHP | Biomass_CHP_wood_pellets_DH | DE | 25 | AVA Velsen GmbH | 16 | 0.33
Müllkraftwerk Schwandorf | Biomass CHP | Biomass_CHP_wood_pellets_DH | DE | 40 | Zweckverband Müllverwertung Schwandorf | 54 | 0.33
Kraftwerk Schwedt GmbH & Co.KG | Biomass CHP | Biomass_CHP_wood_pellets_DH | DE | 11 | Kraftwerk Schwedt GmbH & Co. KG | 28.9 | 0.33
REMONDIS Thermische Abfallverwertung GmbH | Biomass CHP | Biomass_CHP_wood_pellets_DH | DE | 14 | REMONDIS Thermische Abfallverwertung GmbH | 24 | 0.33
Restabfallbehandlungsanlage 1 | Biomass CHP | Biomass_CHP_wood_pellets_DH | DE | 15 | Zweckverband für Abfallwirtschaft Südwestthüringen (ZASt) | 12.1 | 0.33
AMK - Abfallentsorgungsgesellschaft des Märkischen Kreises mbH | Biomass CHP | Biomass_CHP_wood_pellets_DH | DE | 41 | AMK - Abfallentsorgungsgesellschaft des Märkischen Kreises mbH | 12.61 | 0.33
IHKW Andernach | Biomass CHP | Biomass_CHP_wood_pellets_DH | DE | 14 | IHKW Industrieheizkraftwerk Andernach GmbH | 12.5 | 0.33
AVA GmbH AHKW | Biomass CHP | Biomass_CHP_wood_pellets_DH | DE | 28 | AVA Abfallverwertung Augsburg GmbH | 10 | 0.33
Müllheizkraftwerk | Biomass CHP | Biomass_CHP_wood_pellets_DH | DE | 46 | EKOCity GmbH | 30 | 0.33
Steinbeis Energie | Biomass CHP | Biomass_CHP_wood_pellets_DH | DE | 12 | Steinbeis Energie GmbH | 17 | 0.33
AHKW Neunkirchen Linie 3 + 4 | Biomass CHP | Biomass_CHP_wood_pellets_DH | DE | 45 | EEW Energy from Waste Saarbrücken GmbH | 11.6 | 0.33
Turbosatz 1 | Biomass CHP | Biomass_CHP_wood_pellets_DH | DE | 38 | Zweckverband Abfallwirtschaft Raum Würzburg | 8.7 | 0.33
Turbosatz 2 | Biomass CHP | Biomass_CHP_wood_pellets_DH | DE | 24 | Zweckverband Abfallwirtschaft Raum Würzburg | 12 | 0.33
EBKW Knapsack | Biomass CHP | Biomass_CHP_wood_pellets_DH | DE | 13 | EBS - Kraftwerk GmbH | 33.4 | 0.33
Hamburger Rieger | Biomass CHP | Biomass_CHP_wood_pellets_DH | DE | 9 | Spreestromerzeugungs GmbH | 18.7 | 0.33
Biomasseheizkraftwerk Wiesbaden | Biomass CHP | Biomass_CHP_wood_pellets_DH | DE | 8 | ESWE BioEnergie GmbH | 10.5 | 0.33
AVG Köln Turbosatz 2 | Biomass CHP | Biomass_CHP_wood_pellets_DH | DE | 5 | AVG Köln mbH | 18 | 0.33
Albatros | Offshore wind PGT | WTG_offshore | DE | 3 | EnBW, Enbridge | 112 | 1
Alpha Ventus | Offshore wind PGT | WTG_offshore | DE | 12 | EWE 47.5% | 60 | 1
Amrumbank West | Offshore wind PGT | WTG_offshore | DE | 7 | E.ON | 302 | 1
Arkona Wind Park | Offshore wind PGT | WTG_offshore | DE | 4 | Energy Infrastructure Partners AG,[8] RWE, Equinor | 385 | 1
BARD Offshore 1 | Offshore wind PGT | WTG_offshore | DE | 9 | Ocean Breeze Energy | 400 | 1
Borkum Riffgrund I | Offshore wind PGT | WTG_offshore | DE | 7 | Ørsted, Kirkbi, Oticon | 312 | 1
Borkum Riffgrund 2 | Offshore wind PGT | WTG_offshore | DE | 3 | Ørsted | 450 | 1
Breitling | Offshore wind PGT | WTG_offshore | DE | 16 | Wind-Projekt GMBH | 2.5 | 1
Butendiek | Offshore wind PGT | WTG_offshore | DE | 7 | 0 | 288 | 1
DanTysk | Offshore wind PGT | WTG_offshore | DE | 7 | Vattenfall | 288 | 1
Ems Emden | Offshore wind PGT | WTG_offshore | DE | 18 | 0 | 4.5 | 1
Baltic 1 | Offshore wind PGT | WTG_offshore | DE | 11 | EnBW | 48.3 | 1
EnBW Baltic 2 | Offshore wind PGT | WTG_offshore | DE | 7 | EnBW | 288 | 1
Global Tech I [de] | Offshore wind PGT | WTG_offshore | DE | 7 | 0 | 400 | 1
Gode Wind 1 & 2 | Offshore wind PGT | WTG_offshore | DE | 6 | Ørsted | 582 | 1
Hohe See | Offshore wind PGT | WTG_offshore | DE | 3 | EnBW, Enbridge | 497 | 1
Hooksiel | Offshore wind PGT | WTG_offshore | DE | 14 | 0 | 5 | 1
Meerwind Süd/Ost | Offshore wind PGT | WTG_offshore | DE | 8 | WindMW GmbH. | 288 | 1
Merkur | Offshore wind PGT | WTG_offshore | DE | 3 | TRIG /APG | 396 | 1
Nordsee One | Offshore wind PGT | WTG_offshore | DE | 5 | Northland Power, Innogy | 332 | 1
Nordsee Ost | Offshore wind PGT | WTG_offshore | DE | 7 | Innogy | 295 | 1
Riffgat | Offshore wind PGT | WTG_offshore | DE | 8 | ENOVA, EWE | 113 | 1
Sandbank | Offshore wind PGT | WTG_offshore | DE | 5 | Vattenfall | 288 | 1
Trianel Windpark Borkum (phase 1) | Offshore wind PGT | WTG_offshore | DE | 7 | Trianel | 200 | 1
Veja Mate | Offshore wind PGT | WTG_offshore | DE | 5 | Highland Group Holdings Ltd, Siemens Financial Services, Copenhagen Infrastructure Partners | 402 | 1
Wikinger | Offshore wind PGT | WTG_offshore | DE | 4 | Iberdrola | 350 | 1
Trianel Windpark Borkum | Offshore wind PGT | WTG_offshore | DE | 2 | Trianel | 200 | 1
1984 | Photovoltaic PGT | PV_utility_systems | DE | 38 |  | 0.001404 | 1
1985 | Photovoltaic PGT | PV_utility_systems | DE | 37 |  | 0.003568 | 1
1986 | Photovoltaic PGT | PV_utility_systems | DE | 36 |  | 0.0094 | 1
1988 | Photovoltaic PGT | PV_utility_systems | DE | 34 |  | 0.11692 | 1
1989 | Photovoltaic PGT | PV_utility_systems | DE | 33 |  | 0.07809 | 1
1990 | Photovoltaic PGT | PV_utility_systems | DE | 32 |  | 0.21552 | 1
1991 | Photovoltaic PGT | PV_utility_systems | DE | 31 |  | 0.77882 | 1
1992 | Photovoltaic PGT | PV_utility_systems | DE | 30 |  | 1.4468 | 1
1993 | Photovoltaic PGT | PV_utility_systems | DE | 29 |  | 1.6428 | 1
1994 | Photovoltaic PGT | PV_utility_systems | DE | 28 |  | 1.6116 | 1
1995 | Photovoltaic PGT | PV_utility_systems | DE | 27 |  | 1.3109 | 1
1996 | Photovoltaic PGT | PV_utility_systems | DE | 26 |  | 4.0487 | 1
1997 | Photovoltaic PGT | PV_utility_systems | DE | 25 |  | 6.4345 | 1
1998 | Photovoltaic PGT | PV_utility_systems | DE | 24 |  | 5.4335 | 1
1999 | Photovoltaic PGT | PV_utility_systems | DE | 23 |  | 8.1534 | 1
2000 | Photovoltaic PGT | PV_utility_systems | DE | 22 |  | 42.6041 | 1
2001 | Photovoltaic PGT | PV_utility_systems | DE | 21 |  | 98.034 | 1
2002 | Photovoltaic PGT | PV_utility_systems | DE | 20 |  | 93.4252 | 1
2003 | Photovoltaic PGT | PV_utility_systems | DE | 19 |  | 122.1209 | 1
2004 | Photovoltaic PGT | PV_utility_systems | DE | 18 |  | 632.3435 | 1
2005 | Photovoltaic PGT | PV_utility_systems | DE | 17 |  | 907.449 | 1
2006 | Photovoltaic PGT | PV_utility_systems | DE | 16 |  | 829.7291 | 1
2007 | Photovoltaic PGT | PV_utility_systems | DE | 15 |  | 1221.0464 | 1
2008 | Photovoltaic PGT | PV_utility_systems | DE | 14 |  | 1924.0919 | 1
2009 | Photovoltaic PGT | PV_utility_systems | DE | 13 |  | 4341.2808 | 1
2010 | Photovoltaic PGT | PV_utility_systems | DE | 12 |  | 7475.4853 | 1
2011 | Photovoltaic PGT | PV_utility_systems | DE | 11 |  | 9293.7446 | 1
2012 | Photovoltaic PGT | PV_utility_systems | DE | 10 |  | 6783.2584 | 1
2013 | Photovoltaic PGT | PV_utility_systems | DE | 9 |  | 3084.7393 | 1
2014 | Photovoltaic PGT | PV_utility_systems | DE | 8 |  | 1732.5976 | 1
2015 | Photovoltaic PGT | PV_utility_systems | DE | 7 |  | 1383.3942 | 1
2016 | Photovoltaic PGT | PV_utility_systems | DE | 6 |  | 1455.0141 | 1
2017 | Photovoltaic PGT | PV_utility_systems | DE | 5 |  | 1631.5428 | 1
2018 | Photovoltaic PGT | PV_utility_systems | DE | 4 |  | 5745.5399 | 1
2019 | Photovoltaic PGT | PV_utility_systems | DE | 3 |  | 3045.8221 | 1
1983 | Onshore wind PGT | WTG_onshore | DE | 39 |  | 0.055 | 1
1985 | Onshore wind PGT | WTG_onshore | DE | 37 |  | 0.02 | 1
1987 | Onshore wind PGT | WTG_onshore | DE | 35 |  | 0.14 | 1
1988 | Onshore wind PGT | WTG_onshore | DE | 34 |  | 0.51 | 1
1989 | Onshore wind PGT | WTG_onshore | DE | 33 |  | 1.001 | 1
1990 | Onshore wind PGT | WTG_onshore | DE | 32 |  | 2.65 | 1
1991 | Onshore wind PGT | WTG_onshore | DE | 31 |  | 6.685 | 1
1992 | Onshore wind PGT | WTG_onshore | DE | 30 |  | 13.577 | 1
1993 | Onshore wind PGT | WTG_onshore | DE | 29 |  | 30.0843 | 1
1994 | Onshore wind PGT | WTG_onshore | DE | 28 |  | 78.7456 | 1
1995 | Onshore wind PGT | WTG_onshore | DE | 27 |  | 172.673 | 1
1996 | Onshore wind PGT | WTG_onshore | DE | 26 |  | 157.895 | 1
1997 | Onshore wind PGT | WTG_onshore | DE | 25 |  | 170.87 | 1
1998 | Onshore wind PGT | WTG_onshore | DE | 24 |  | 233.9354 | 1
1999 | Onshore wind PGT | WTG_onshore | DE | 23 |  | 564.228 | 1
2000 | Onshore wind PGT | WTG_onshore | DE | 22 |  | 853.387 | 1
2001 | Onshore wind PGT | WTG_onshore | DE | 21 |  | 1648.5993 | 1
2002 | Onshore wind PGT | WTG_onshore | DE | 20 |  | 1975.2311 | 1
2003 | Onshore wind PGT | WTG_onshore | DE | 19 |  | 1773.432 | 1
2004 | Onshore wind PGT | WTG_onshore | DE | 18 |  | 1434.671 | 1
2005 | Onshore wind PGT | WTG_onshore | DE | 17 |  | 1287.4596 | 1
2006 | Onshore wind PGT | WTG_onshore | DE | 16 |  | 1584.915 | 1
2007 | Onshore wind PGT | WTG_onshore | DE | 15 |  | 1298.2022 | 1
2008 | Onshore wind PGT | WTG_onshore | DE | 14 |  | 613.412 | 1
2009 | Onshore wind PGT | WTG_onshore | DE | 13 |  | 2049.8367 | 1
2010 | Onshore wind PGT | WTG_onshore | DE | 12 |  | 1087.1439 | 1
2011 | Onshore wind PGT | WTG_onshore | DE | 11 |  | 1734.3472 | 1
2012 | Onshore wind PGT | WTG_onshore | DE | 10 |  | 2104.2191 | 1
2013 | Onshore wind PGT | WTG_onshore | DE | 9 |  | 2663.4316 | 1
2014 | Onshore wind PGT | WTG_onshore | DE | 8 |  | 3969.1042 | 1
2015 | Onshore wind PGT | WTG_onshore | DE | 7 |  | 3405.7284 | 1
2016 | Onshore wind PGT | WTG_onshore | DE | 6 |  | 3907.8711 | 1
2017 | Onshore wind PGT | WTG_onshore | DE | 5 |  | 4822.3512 | 1
2018 | Onshore wind PGT | WTG_onshore | DE | 4 |  | 4543.5049 | 1
2019 | Onshore wind PGT | WTG_onshore | DE | 3 |  | 786.5916 | 1
Note on G1: [Threaded comment] Your version of Excel allows you to read this threaded comment; however, any edits to it will get removed if the file is opened in a newer version of Excel. Learn more: https://go.microsoft.com/fwlink/?linkid=870924 Comment: name as in amiris