## Introduction
Kraftwerksliste Bundesnetzagentur (bundesweit; alle Netz- und Umspannebenen) Stand 01.04.2020
Daten aus Monitoring 2012/2013/2014/2015/2016/2017/2018/2019 (Nicht-EEG-Anlagen) sowie EEG-Anlagen bis zum 30.06.2019 (Quellen EEG-Anlagen: EEG Halbjahreswerte der ÜNB 2019; Stand Oktober 2019 und Registerdaten der Bundesnetzagentur; Stand August 2018)
Hinweise: | Erzeugungsanlagen ≥ 10 MW (Netto-Nennleistung) in Deutschland sind einzeln aufgeführt. Wind- oder Solarparks sind einzeln aufgeführt, sofern die Summe der einzelnen Erzeugungsanlagen eines Parks mindestens 10 MW beträgt und sie aus dem Monitoring bekannt sind. Sofern die einzelnen Wind- oder Solarparks nicht aus dem Monitoring bekannt sind, so ist deren Leistung in aggregierter Form enthalten.
In das deutsche Netz einspeisende Kraftwerksleistungen in Dänemark, Luxemburg, Schweiz und Österreich sind ebenfalls enthalten.
Erzeugungsanlagen < 10 MW, die nach EEG vergütungsfähig sind, werden in Summe je Bundesland und Energieträger dargestellt (Ausgewertet zum 30.06.2019).
Erzeugungsanlagen < 10 MW, die nicht nach EEG vergütungsfähig sind, werden in Summe je Netzbetreiber und Energieträger aufgeführt (Stand August 2019).
Kraftwerksnummer | Unternehmen | Kraftwerksname | PLZ (Standort Kraftwerk) | Ort (Standort Kraftwerk) | Straße und Hausnummer (Standort Kraftwerk) | Bundesland | Blockname | Datum der Aufnahme der kommerziellen Stromeinspeisung der Erzeugungseinheit [Datum/jahr] | Datum der Aufnahme der kommerziellen Stromeinspeisung der Erzeugungseinheit [Datum/jahr] | Kraftwerksstatus (in Betrieb/ vorläufig stillgelegt/ saisonale Konservierung Reservekraftwerk/ Sonderfall) | Energieträger | Spezifizierung "Mehrere Energieträger" und "Sonstige Energieträger" - Hauptbrennstoff | Spezifizierung "Mehrere Energieträger" - Zusatz- / Ersatzbrennstoffe | Auswertung Energieträger (Zuordnung zu einem Hauptenergieträger bei Mehreren Energieträgern) | Förderberechtigt nach EEG (ja/nein) | Wärmeauskopplung (KWK) (ja/nein) | Netto-Nennleistung (elektrische Wirkleistung) in MW | Bezeichnung Verknüpfungspunkt (Schaltanlage) mit dem Stromnetz der Allgemeinen Versorgung gemäß Netzbetreiber | Netz- oder Umspannebene des Anschlusses | Name Stromnetzbetreiber | Status | Commisionedyear | technology from EWI
MANUAL STEPS
1 | Cleaned per year. Assigned to 20110 if there was no date
2 | added technology from EWI
3 | renamed columns
4 | group per commisioned year
sum power per fuel and technology
to get the size of the power plants. Filtered the ones that are not eeg
for final list of power plants, don’t consider

## dictionary
Data necessary for AMIRIS
BNetzA fuel | traderes fuels | emlabfuels | traderes fuels | emlabfuels
Steinkohle | hard_coal | Coal |  |  | For conventional
Biomasse | wood_pellets | Biomass |  |  | SpecificCo2EmissionsInTperMWH
Erdgas | natural_gas | Natural Gas | LNG | Derived Gas | PlannedAvailability
Laufwasser |  |  |  |  | UnplannedAvailabilityFactor
Mineralölprodukte | light_oil | Oil | heavy_oil |  | OpexVarInEURperMWH
Windenergie (Onshore-Anlage) |  |  | oil_shale |  | CyclingCostInEURperMW
Solare Strahlungsenergie |  |  |  |  | Efficiency
Windenergie (Offshore-Anlage) |  |  |  |  | InstalledPowerInMW
Pumpspeicher
Abfall | collectable_residues | Waste | bioliquids
Braunkohle | lignite | Lignite | processing_residues |  | For RES
Sonstige Energieträger (nicht erneuerbar) |  |  |  |  | EnergyCarrier
Kernenergie | nuclear | Nuclear |  |  | InstalledPowerInMW
Speicherwasser (ohne Pumpspeicher) |  |  |  |  | OpexVarInEURperMWH
Grubengas | biomethane |  |  |  | YieldProfile
Mehrere Energieträger (nicht erneuerbar)
Deponiegas | biomethane
Geothermie
Klärgas | biomethane
Unbekannter Energieträger (nicht erneuerbar)
0 | hydrogen

## analysis
| not stillgelegte plants | [7 empty] | not stillgelegte plants |  | not EEG plants | not EEG plants |  |  | All power plants |  |  | EEG
Sum of Power | Column Labels | [5 empty] | status | MW | Row Labels | Average of Power |  | Row Labels | Sum of Power | Count of Power2 | Row Labels | Sum of Power | Count of Power2 | Row Labels | Sum of Power | Count of Power2
Row Labels | Combined cycle | Combustion Engine | Gas turbine | Steam turbine | #N/A | Grand Total | Endgültig Stillgelegt 2011 | 687 | Abfall | 21.2729 |  | RWE Power AG | 12197 | 24 | RWE Power AG | 12197 | 24 | ENERTRAG Aktiengesellschaft | 889 | 19
Abfall | 53 |  |  | 1273.39 | 203.8405 | 1530.2305 | Endgültig Stillgelegt 2012 | 2244.96 | andere Gase | 54.1333 |  | EnBW Energie Baden-Württemberg AG | 8091.151 | 36 | EnBW Energie Baden-Württemberg AG | 8091.151 | 36 | EEV Erneuerbare Energien Verwaltungs GmbH Dresden | 478.525 | 12
andere Gase |  |  |  | 160.48 | 1.92 | 162.4 | Endgültig Stillgelegt 2013 | 910.98 | Biomasse | 18.7689 |  | Lausitz Energie Kraftwerke AG | 6662 | 11 | (blank) | 6662.3547 | 367 | Breeze Four Energy GmbH & Co. KG | 163.1 | 9
Biomasse |  |  | 52 |  | 8044.0548 | 8096.0548 | Endgültig Stillgelegt 2014 | 2423 | Braunkohle | 442.173 |  | Uniper Kraftwerke GmbH | 5662.9 | 40 | Lausitz Energie Kraftwerke AG | 6662 | 11 | e.disnatur Erneuerbare Energien GmbH | 117.3 | 9
Braunkohle |  |  |  | 16210.82 | 1433.234 | 17644.054 | Endgültig Stillgelegt 2015 | 2652 | Deponiegas | 5.6554 |  | RWE Generation SE | 4237.7 | 15 | Uniper Kraftwerke GmbH | 5662.9 | 40 | EWE ERNEUERBARE ENERGIEN GmbH | 197.6 | 7
Deponiegas |  |  |  |  | 170.3431 | 170.3431 | Endgültig Stillgelegt 2016 | 1707.1 | Erdgas | 109.61 |  | Preussen Elektra GmbH | 4180 | 3 | Nicht-EEG-Anlagen < 10 MW | 5356.2729 | 15 | Denker & Wulf AG | 190.3 | 6
Erdgas | 12260.8371 | 263.1 | 1411.62 | 2628.468 | 7725.5557 | 24289.5808 | Endgültig Stillgelegt 2017 | 3977.8 | Grubengas | 37.7 |  | Vattenfall Wasserkraft GmbH | 2793.2 | 8 | RWE Generation SE | 4237.7 | 15 | Breeze Two Energy GmbH & Co. KG | 128.4 | 6
Geothermie |  |  |  |  | 41.562 | 41.562 | Endgültig Stillgelegt 2018 | 1722.3 | Kernenergie | 1352.3333 |  | Grosskraftwerk Mannheim AG | 1958 | 4 | Preussen Elektra GmbH | 4180 | 3 | EnBW Onshore Portfolio GmbH | 83 | 5
Grubengas |  |  |  |  | 186.2094 | 186.2094 | Endgültig Stillgelegt 2019 | 3083.5 | Klärgas | 79.4642 |  | Vattenfall Wärme Berlin AG | 1948 | 10 | Vattenfall Wasserkraft GmbH | 2793.2 | 8 | Breeze Three Energy GmbH & Co. KG | 63 | 5
Kernenergie |  |  |  | 8114 |  | 8114 | Gesetzlich an Stilllegung gehindert | 6930.6 | Klärschlamm | 12 |  | Schluchseewerk Aktiengesellschaft | 1740 | 5 | Grosskraftwerk Mannheim AG | 1958 | 4 | BKW Deutschland GmbH | 108.1 | 4
Klärgas |  |  |  |  | 163.7684 | 163.7684 | in Betrieb | 206471.2056 | Laufwasser | 28.623 |  | ENGIE Deutschland AG | 1730 | 6 | Vattenfall Wärme Berlin AG | 1948 | 10 | ENGIE Deutschland AG | 35.9 | 4
Klärschlamm |  |  |  |  | 12 | 12 | Saisonale Konservierung | 2584 | Mehrere Energieträger | 72.8669 |  | Vattenfall Heizkraftwerk Moorburg GmbH | 1600 | 2 | ENGIE Deutschland AG | 1765.9 | 10 | Enercon Windpark GmbH & Co. Ihlow KG | 73.1 | 2
Laufwasser |  |  |  |  | 4205.3863 | 4205.3863 | Sicherheitsbereitschaft | 2730 | Mineralölprodukte | 63.4761 |  | Société Electrique de l'Our S.A. | 1291 | 11 | Schluchseewerk Aktiengesellschaft | 1740 | 5 | enercity AG | 63.8 | 2
Mehrere Energieträger | 3794.53 | 51.25 | 471.4 | 6984.1075 | 849.612 | 12150.8995 | Sonderfall | 552.5671 | Pumpspeicher | 209.8668 |  | RheinEnergie AG | 1087.5 | 6 | Vattenfall Heizkraftwerk Moorburg GmbH | 1600 | 2 | ENGIE WP Portfolio 1 GmbH | 56 | 2
Mineralölprodukte | 152.5 |  | 856.62 | 773.69 | 2115.2288 | 3898.0388 | Vorläufig Stillgelegt | 2054.9 | Solare Strahlungsenergie | 15.7823 |  | STEAG GmbH | 1075.7 | 5 | Société Electrique de l'Our S.A. | 1291 | 11 | e.n.o. energy finance GmbH & Co. KG | 51.7 | 2
Pumpspeicher |  |  |  |  | 9813.873 | 9813.873 | Wegfall IWA nach DE | 962 | Sonstige Energieträger | 64.8326 |  | BASF SE | 1054 | 5 | innogy SE | 1139.33 | 44 | ENERGIEKONTOR Windkraft GmbH & Co. | 48.9 | 2
Solare Strahlungsenergie |  |  |  |  | 47351.413 | 47351.413 |  |  | Sonstige Energieträger (nicht erneuerbar) | 561.2876 |  | SWM Services GmbH | 1024.6 | 9 | RheinEnergie AG | 1087.5 | 6 | ERG Power Generation S.p.A. | 46 | 2
Sonstige Energieträger | 253.7 | 16 |  | 962.12 |  | 1231.82 |  |  | Sonstige Speichertechnologien | 22.3039 |  | Stadtwerke Düsseldorf AG | 966.3 | 6 | STEAG GmbH | 1075.7 | 5 | E.ON Climate & Renewables GmbH | 37.4 | 2
Sonstige Energieträger (nicht erneuerbar) |  |  |  |  | 561.2876 | 561.2876 |  |  | Speicherwasser (ohne Pumpspeicher) | 123.1816 |  | Trianel Gaskraftwerk Hamm GmbH & Co. KG | 817 | 2 | BASF SE | 1054 | 5 | ENGIE WP Portfolio 2 GmbH | 36 | 2
Sonstige Speichertechnologien |  |  |  |  | 267.6469 | 267.6469 |  |  | Steinkohle | 404.3333 |  | Knapsack Power GmbH & Co. KG | 800 | 1 | SWM Services GmbH | 1024.6 | 9 | Dortmunder Energie- und Wasserversorgung GmbH | 33 | 2
Speicherwasser (ohne Pumpspeicher) |  |  |  |  | 1542.4527 | 1542.4527 |  |  | Unbekannter Energieträger | 0 |  | TIWAG-Tiroler Wasserkraft AG | 789 | 3 | Stadtwerke Düsseldorf AG | 966.3 | 6 | Denker & Wulf AG | 25.5 | 2
Steinkohle |  |  |  | 17099.59 | 2368.342 | 19467.932 |  |  | Windenergie (Offshore-Anlage) | 297.5623 |  | Trianel Kohlekraftwerk Lünen GmbH & Co. KG | 735 | 1 | ENERTRAG Aktiengesellschaft | 889 | 19 | Bürgerwindpark Esche Verwaltungsgesellschaft mbH | 23.75 | 2
Unbekannter Energieträger |  |  |  |  | 0 | 0 |  |  | Windenergie (Onshore-Anlage) | 20.0135 |  | STEAG-EVN Walsum 10 Kraftwerksgesellsellschaft mbH | 725 | 1 | Trianel Gaskraftwerk Hamm GmbH & Co. KG | 817 | 2 | EnBW Windpark Eisenach II GmbH | 22 | 2
Windenergie (Offshore-Anlage) |  |  |  |  | 6648.408 | 6648.408 | [5 empty] | ThyssenKrupp Steel Europe AG | 710 | 6 | Statkraft Markets GmbH | 802 | 6 | Acciona Energie Windparks Deutschland GmbH | 20.5 | 2
Windenergie (Onshore-Anlage) |  |  |  |  | 52681.012 | 52681.012 | [5 empty] | Statkraft Markets GmbH | 706 | 3 | Knapsack Power GmbH & Co. KG | 800 | 1 | Fernwärme Ulm GmbH | 13.2 | 2
[12 empty] | Kraftwerk Mehrum GmbH | 690 | 1 | TIWAG-Tiroler Wasserkraft AG | 789 | 3 | BARD Holding GmbH | 13 | 2
[12 empty] | Hüttenwerke Krupp Mannesmann GmbH | 606 | 2 | Trianel Kohlekraftwerk Lünen GmbH & Co. KG | 735 | 1 | DS Smith Paper Deutschland GmbH | 1.864 | 2
[12 empty] | Wärme Hamburg GmbH | 581 | 4 | STEAG-EVN Walsum 10 Kraftwerksgesellsellschaft mbH | 725 | 1 | DanTysk Offshore Wind GmbH & Co. KG | 604.8 | 1
[12 empty] | swb Erzeugung AG & Co. KG | 508 | 3 | ThyssenKrupp Steel Europe AG | 710 | 6 | Borkum Riffgrund 2 Offshore Wind Farm GmbH & Co. oHG | 464.8 | 1
[12 empty] | enercity AG | 502 | 3 | Kraftwerk Mehrum GmbH | 690 | 1 | AWE-Arkona-Windpark EntwicklungsGmbH | 378 | 1
[12 empty] | Volkswagen AG | 488.4 | 6 | Hüttenwerke Krupp Mannesmann GmbH | 606 | 2 | Borkum Riffgrund I Offshore Windpark A/S GmbH & Co. oHG | 312 | 1
[12 empty] | Gemeinschaftskraftwerk Bremen GmbH und Co. KG | 444.5 | 1 | DanTysk Offshore Wind GmbH & Co. KG | 604.8 | 1 | Amrum-Offshore West GmbH | 302.4 | 1
[12 empty] | Mainova AG | 441.9 | 8 | Mainova AG | 586.3 | 13 | EnBW Baltic 2 S.C.S. | 288 | 1
[12 empty] | Kraftwerke Mainz-Wiesbaden AG | 434.2 | 1 | Wärme Hamburg GmbH | 581 | 4 | Bürgerwindpark Reußenköge GmbH & Co. KG | 208.8 | 1
[12 empty] | Evonik Degussa GmbH | 430.85 | 6 | enercity AG | 565.8 | 5 | Fehmarn Netz GmbH & Co. KG | 119.6 | 1
[12 empty] | Mark-E AG / Statkraft Markets | 417 | 1 | swb Erzeugung AG & Co. KG | 508 | 3 | GENERALRENEWABLES GMBH & CO. KG | 66.6 | 1
[12 empty] | Innwerk AG | 356.9 | 5 | Volkswagen AG | 488.4 | 6 | Bürgerwindpark Bordelum III GmbH & Co. KG | 56.3 | 1
[12 empty] | PCK Raffinerie GmbH | 333.5 | 5 | EEV Erneuerbare Energien Verwaltungs GmbH Dresden | 478.525 | 12 | Enercon Windpark GmbH & Co. Bertkow II KG | 55.1 | 1
[12 empty] | VERBUND-Innkraftwerke GmbH | 301.4 | 9 | Borkum Riffgrund 2 Offshore Wind Farm GmbH & Co. oHG | 464.8 | 1 | EnBW Baltic 1 GmbH & Co. KG | 48.3 | 1
[12 empty] | Salzgitter Flachstahl GmbH | 288.5 | 3 | Gemeinschaftskraftwerk Bremen GmbH und Co. KG | 444.5 | 1 | EnspireME GmbH | 48 | 1
[12 empty] | envia THERM GmbH | 283 | 4 | Kraftwerke Mainz-Wiesbaden AG | 434.2 | 1 | Energiedienst AG | 46.7 | 1
[12 empty] | Stadtwerke Duisburg AG | 274 | 2 | Evonik Degussa GmbH | 430.85 | 6 | Essity Operations Mannheim GmbH | 40 | 1
[12 empty] | DREWAG Stadtwerke Dresden GmbH | 271.5 | 2 | Mark-E AG / Statkraft Markets | 417 | 1 | BOREAS Energie GmbH | 38.55 | 1
[12 empty] | Donau-Wasserkraft AG | 269.9 | 6 | Veja Mate Offshore Project GmbH | 402 | 1 | BW-Bürgerwindpark Freren Verwaltungsgesellschaft mbH | 35.4 | 1
[12 empty] | Currenta GmbH & Co. OHG | 264 | 4 | Global Tech I Offshore Wind GmbH | 400 | 1 | ABO Wind UW Uckley GmbH & Co. KG | 33 | 1
[12 empty] | Solvay Chemicals GmbH | 254.5 | 3 | Ocean Breeze Energy GmbH & Co. KG | 400 | 1 | GERO Solarpark GmbH | 28.344 | 1
[12 empty] | Infraserv GmbH & Co. Höchst KG | 248.5 | 3 | AWE-Arkona-Windpark EntwicklungsGmbH | 378 | 1 | ENGIE Windpark Schkortleben GmbH & Co. KG | 28 | 1
[12 empty] | innogy SE | 235.6 | 14 | Stadtwerke München GmbH | 358 | 9 | ENGIE WP Molau GmbH | 26.4 | 1
[12 empty] | Stadtwerke Kiel AG | 209.5 | 2 | Innwerk AG | 356.9 | 5 | Enercon Windpark GmbH & Co. Frische Brise I KG | 26.1 | 1
[12 empty] | Stadtwerke Flensburg GmbH | 204 | 5 | Iberdrola Renovables Offshore Deutschland GmbH | 353.5 | 1 | Agrowea GmbH & Co. KG | 26 | 1
[12 empty] | TEAG Thüringer Energie AG | 201.7 | 3 | Gode Wind 1 Offshore Wind Farm GmbH & Co. OHG | 344.52 | 1 | Betreibergemeinschaft Windpark Schleiden ABO Wind Betriebs GmbH | 25.517 | 1
[12 empty] | K+S AG | 179 | 5 | PCK Raffinerie GmbH | 333.5 | 5 | BVT Windpark Sustrum/Renkenberge GmbH & Co. KG | 25.5 | 1
[12 empty] | Wacker Chemie AG | 170 | 2 | Nordsee One GmbH | 332.1 | 1 | Breloh Windenergie GmbH und Co. KG | 25.3 | 1
[12 empty] | N-ERGIE AG | 168 | 3 | PROKON Regenerative Energien eG | 315 | 20 | Germania Windpark GmbH & Co KG | 24.6 | 1
[12 empty] | Stadtwerke Leipzig GmbH | 167 | 1 | Borkum Riffgrund I Offshore Windpark A/S GmbH & Co. oHG | 312 | 1 | Enercon Windpark GmbH & Co. Passat I KG | 23.4 | 1
[12 empty] | Braunschweiger Versorgungs-AG & Co. KG | 162.3 | 4 | Amrum-Offshore West GmbH | 302.4 | 1 | Enercon Windpark GmbH & Co. Bertkow KG | 21.6 | 1
[12 empty] | ArcelorMittal Bremen GmbH | 160 | 1 | VERBUND-Innkraftwerke GmbH | 301.4 | 9 | CHORUS Wind Freiensteinau GmbH & Co. KG | 21.35 | 1
[12 empty] | Dow Deutschland Anlagengesellschaft mbH | 157 | 1 | envia THERM GmbH | 292.8 | 5 | Energiekontor Windkraft GmbH & Co. WP KRE KG | 20.8 | 1
[12 empty] | InfraLeuna GmbH | 153.7 | 6 | Salzgitter Flachstahl GmbH | 288.5 | 3 | Erzeugergemeinschaft Dittersbach GbR | 20.8 | 1
[12 empty] | WSW Energie & Wasser AG | 148.019 | 2 | EnBW Baltic 2 S.C.S. | 288 | 1 | ENERTRAG Aktiengeselschaft | 20.7 | 1
[12 empty] | eins - energie in sachsen GmbH & Co. KG | 147.6 | 2 | OWP Butendiek GmbH & Co. KG | 288 | 1 | Bassens Windpark GmbH & Co KG | 20.4 | 1
[12 empty] | Basell Polyolefine GmbH | 141.9 | 2 | WindMW GmbH | 288 | 1 | B+S Papenburg Energie GmbH | 20 | 1
[12 empty] | Mark-E AG | 138 | 1 | Stadtwerke Duisburg AG | 274 | 2 | Bau- und Umwelttechnik Gesellschaft für ökologisches Investment mbH & Co.Windwelt KG | 20 | 1
[12 empty] | Stadtwerke München GmbH | 135 | 4 | DREWAG Stadtwerke Dresden GmbH | 271.5 | 2 | Difko Schönhagen | 20 | 1
[12 empty] | Daimler AG | 129.14 | 3 | Donau-Wasserkraft AG | 269.9 | 6 | DIF Windpark Wiesmoor GmbH & Co. KG | 19.8 | 1
[12 empty] | TOTAL Raffinerie Mitteldeutschland GmbH | 127.5 | 2 | Currenta GmbH & Co. OHG | 264 | 4 | Bürgerwindpark Königsmoor GmbH & Co KG | 19.5 | 1
[12 empty] | Energieservice Westfalen Weser GmbH | 125 | 1 | Gode Wind 2 Offshore Wind Farm P/S GmbH & Co. OHG | 263.088 | 1 | FWE Windpark Wittstedt K/S c/o ESSEX INVEST A/S | 19.5 | 1
[12 empty] | Heizkraftwerk Würzburg GmbH | 122 | 4 | Solvay Chemicals GmbH | 254.5 | 3 | Danpower Energie Service GmbH | 18.4 | 1
[12 empty] | BASF Schwarzheide GmbH | 122 | 1 | Infraserv GmbH & Co. Höchst KG | 248.5 | 3 | Egger Holzwerkstoffe Brilon GmbH & Co. KG | 18 | 1
[12 empty] | Kraftwerk Platting GmbH | 118.5 | 1 | MVV Energie AG | 221.87 | 17 | Geno Bioenergie Leasingfonds Erste GmbH & Co. KG | 17.8 | 1
[12 empty] | Palm Power GmbH & Co. KG | 116 | 2 | Stadtwerke Kiel AG | 209.5 | 2 | Bürger-Windpark Wiemersdorf GmbH | 17.5 | 1
[12 empty] | Opel Automobile GmbH | 112.1 | 1 | Bürgerwindpark Reußenköge GmbH & Co. KG | 208.8 | 1 | GeFa Windkraft GmbH Co. KG | 16.8 | 1
[12 empty] | SWE Energie GmbH | 109.1 | 2 | Stadtwerke Flensburg GmbH | 204 | 5 | DIF Windpark Heede GmbH & Co.KG | 16.5 | 1
[12 empty] | Stadtwerke Rostock AG | 108 | 1 | Stadtwerke Leipzig GmbH | 203.2 | 3 | ewz Windpark Dörmte GmbH c/o Deutsche Immobilien Leasing | 16.5 | 1
[12 empty] | Energie- und Wasserversorgung Bonn/Rhein-Sieg GmbH | 107 | 2 | TEAG Thüringer Energie AG | 201.7 | 3 | Enercon Windpark GmbH & Co. Deblinghausen KG | 16.2 | 1
[12 empty] | Energiedienst Holding AG | 104.4 | 1 | Trianel Windkraftwerk Borkum GmbH & Co. KG | 200 | 1 | Enercon Windpark GmbH & Co. Passat II KG | 16.2 | 1
[12 empty] | Stadtwerke Münster GmbH | 104.14 | 1 | Umspannwerke Druxberge GmbH & Co. KG c/o Windstrom GmbH | 199.4 | 2 | CHORUS Wind Kappel GmbH & Co. KG | 16.1 | 1
[12 empty] | ArcelorMittal Eisenhüttenstadt GmbH | 101 | 2 | EWE ERNEUERBARE ENERGIEN GmbH | 197.6 | 7 | EnBW Wind Onshore 2 GmbH | 16 | 1
[12 empty] | Vattenfall Hamburg Wärme GmbH | 101 | 2 | Denker & Wulf AG | 190.3 | 6 | ewz Windpark Kleinbrembach GmbH | 16 | 1
[12 empty] | Rhein-Main-Donau GmbH | 100.2 | 3 | K+S AG | 179 | 5 | ENERGIE KONTOR UMWELT GMBH | 15.6 | 1
[12 empty] | Kraftwerk Obernburg GmbH | 100 | 2 | Wacker Chemie AG | 170 | 2 | CEE Windpark Calau GmbH & Co. KG | 15.375 | 1
[12 empty] | CIECH Energy Deutschland GmbH | 100 | 1 | N-ERGIE AG | 168 | 3 | BinderHolz Deutschland GmbH | 15.13 | 1
[12 empty] | BMW AG | 99.95 | 8 | Breeze Four Energy GmbH & Co. KG | 163.1 | 9 | Energiekontor Windkraft GmbH & Co. WP OE KG | 15 | 1
[12 empty] | Mitteldeutsche Braunkohlengesellschaft mbH | 98 | 2 | Braunschweiger Versorgungs-AG & Co. KG | 162.3 | 4 | Erste Buergerwindp. Ahrenvioel Ahrenvioelfeld GmbH & Co. KG | 15 | 1
[12 empty] | Shell Deutschland Oil GmbH | 97.1 | 1 | ArcelorMittal Bremen GmbH | 160 | 1 | Felsberg Green Energy GmbH & Co. KG | 15 | 1
[12 empty] | EVH GmbH | 97 | 1 | Mark-E AG | 158 | 2 | Edrifta GmbH & Co. KG | 14.504 | 1
[12 empty] | MVV Energie AG | 96.96 | 8 | Dow Deutschland Anlagengesellschaft mbH | 157 | 1 | Enertec Hameln GmbH | 14.5 | 1
[12 empty] | Ineos Manufacturing Deutschland GmbH | 94.2 | 5 | Theolia Naturenergien GmbH | 153.8 | 9 | Enercon Windpark GmbH & Co. Twist KG | 14.4 | 1
[12 empty] | Peissenberger Kraftwerksgesellschaft mbH | 93.52 | 4 | InfraLeuna GmbH | 153.7 | 6 | EREM GmbH & Co. German Wind KG c/o Treucon Asset Mgmt. GmbH | 14.4 | 1
[12 empty] | STEAG Battery System GmbH | 90 | 6 | WSW Energie & Wasser AG | 148.019 | 2 | DK Bürgerwindpark Eckolstädt GmbH & Co. KG | 14.3 | 1
[12 empty] | Aktien-Gesellschaft der Dillinger Hüttenwerke, ROGESA Roheisengesellschaft Saar mbH und Zentralkokerei Saar GmbH, als Bruchteilsgemeinschaft | 85 | 1 | Rheinkraftwerk Iffezheim GmbH | 148 | 1 | BHT-Windpark GmbH & Co. Hollwedel KG | 14 | 1
[12 empty] | Henkel AG & Co. KGaA | 84 | 1 | eins - energie in sachsen GmbH & Co. KG | 147.6 | 2 | Biomasse HKW Siegerland GmbH & Co.KG | 14 | 1
[12 empty] | UPM GmbH | 82 | 2 | Basell Polyolefine GmbH | 141.9 | 2 | Biomasse-Heizkraftwerk-Herbrechtingen GmbH | 14 | 1
[12 empty] | Städtische Werke Energie + Wärme GmbH | 81.81 | 2 | STAWAG Energie GmbH | 140.2109 | 9 | Bürgerwindpark Löningen GmbH & Co. KG | 14 | 1
[12 empty] | Energie und Wasser Potsdam GmbH | 81.8 | 1 | Zellstoff Stendal GmbH | 138.9 | 1 | Enercon Windpark GmbH & Co. Strauch-Michelshof KG | 14 | 1
[12 empty] | Pfeifer & Langen GmbH & Co. KG | 79.62 | 5 | Daimler AG | 129.14 | 3 | Energiewind Scharrel GmbH & Co. KG | 14 | 1
[12 empty] | Rheinkraftwerk Albbruck-Dogern AG | 79.5 | 1 | Breeze Two Energy GmbH & Co. KG | 128.4 | 6 | Eigentümergemeinschaft 4. Volkswind GmbH & Co. KG und Spradau Wind Betriebs GmbH & Co. KG | 13.8 | 1
[12 empty] | Stora Enso Maxau GmbH | 78 | 1 | TOTAL Raffinerie Mitteldeutschland GmbH | 127.5 | 2 | e.n.o. Windpark GmbH & Co. Wilmersdorf KG | 13.5 | 1
[12 empty] | swb Entsorgung GmbH & Co. KG | 77 | 2 | Energieservice Westfalen Weser GmbH | 125 | 1 | ecoJoule construct GmbH | 13.3 | 1
[12 empty] | Energie SaarLorLux AG | 75 | 1 | Heizkraftwerk Würzburg GmbH | 122 | 4 | Abrechnungsstelle Windpark Willenscharen-Brokstedt GBR | 13.2 | 1
[12 empty] | Neubrandenburger Stadtwerke GmbH | 75 | 1 | BASF Schwarzheide GmbH | 122 | 1 | ASPERG SECHSTE SOLAR GmbH | 12.9 | 1
[12 empty] | Stadtwerke Cottbus mbH | 74 | 1 | Fehmarn Netz GmbH & Co. KG | 119.6 | 1 | EST Elektro-Spezial-Technik Inh. Steffen Stecher | 12.8 | 1
[12 empty] | InfraServ GmbH & Co. Gendorf KG | 73.1 | 1 | Kraftwerk Platting GmbH | 118.5 | 1 | Ecomill Windpark GmbH & Co. Giersleben KG | 12.75 | 1
[12 empty] | MiRO Mineraloelraffinerie Oberrhein GmbH & Co. KG | 70 | 2 | e.disnatur Erneuerbare Energien GmbH | 117.3 | 9 | Betreibergemeinschaft Windpark Vettweiß/Nörvenich/Erp | 12.6 | 1
[12 empty] | Energieversorgung Offenbach AG | 68.5 | 2 | Palm Power GmbH & Co. KG | 116 | 2 | Danpower GmbH | 12.6 | 1
[12 empty] | Heizkraftwerk Pforzheim GmbH | 68.1 | 2 | STEAG New Energies GmbH | 115.7 | 4 | Enercon Windpark GmbH & Co. Kutenholz KG | 12.6 | 1
[12 empty] | Energieversorgung Schwerin GmbH & Co. Erzeugung KG | 67.9 | 2 | Offshore-Windpark RIFFGAT GmbH & Co. KG/EWE ERNEUERBARE ENERGIEN GmbH | 113.4 | 1 | Boehringer Ingelheim Pharma GmbH & Co. KG | 12.4 | 1
[12 empty] | BP Europa SE | 66 | 1 | Opel Automobile GmbH | 112.1 | 1 | CHORUS Wind Sontra GmbH & Co. KG | 12 | 1
[12 empty] | AVG Köln mbH | 63.1 | 2 | OWP Nordergründe GmbH & Co. KG | 110.7 | 1 | Enercon Windpark GmbH & Co. Erfstadt KG | 12 | 1
[12 empty] | GMVA Gemeinschafts-Müll-Verbrennungsanlage Niederrhein GmbH | 61.5 | 2 | SWE Energie GmbH | 109.1 | 2 | Enercon Windpark GmbH & Co. Stößen II KG | 12 | 1
[12 empty] | Stadtwerke Bielefeld GmbH | 60.45 | 2 | BKW Deutschland GmbH | 108.1 | 4 | Energiequelle GmbH & Co. Windpark Feldheim KG | 12 | 1
[12 empty] | Papier- u. Kartonfabrik Varel GmbH & Co. KG | 58.58 | 2 | Stadtwerke Rostock AG | 108 | 1 | Erzeugergemeinschaft Schloßvippach GbR | 12 | 1
[12 empty] | Müllheizkraftwerk Rothensee GmbH | 58.4 | 2 | Energie- und Wasserversorgung Bonn/Rhein-Sieg GmbH | 107 | 2 | FLEMMA W.1 Energie GmbH & Co. KG | 12 | 1
[12 empty] | Cargill Deutschland GmbH | 57.6 | 3 | Energiedienst Holding AG | 104.4 | 1 | Bürger-Windpark-Westfehmarn GmbH & Co. KG | 11.9 | 1
[12 empty] | Heizkraftwerk Halle-Trotha GmbH | 56.14 | 1 | Stadtwerke Münster GmbH | 104.14 | 1 | Anlagenbetreiber Windpark Ohe/Höfer deanBV Verwaltungs-GmbH | 11.5 | 1
[12 empty] | Zweckverband Müllverwertung Schwandorf | 54 | 1 | Rheinkraftwerk Albbruck-Dogern AG | 103.5 | 2 | Energiekontor Ökofonds GmbH & Co. WP BD KG | 11.5 | 1
[12 empty] | Bayerische Elektrizitätswerke GmbH | 53.8 | 5 | ArcelorMittal Eisenhüttenstadt GmbH | 101 | 2 | Abrechnungsgemeinschaft Windpark Rodenkircherwurp GbR | 11.3 | 1
[12 empty] | SWN Stadtwerke Neumünster GmbH | 53.6 | 1 | Vattenfall Hamburg Wärme GmbH | 101 | 2 | Energiekontor Umwelt GmbH & Co. | 11 | 1
[12 empty] | Stadtwerke Augsburg Energie GmbH | 51.1 | 2 | Rhein-Main-Donau GmbH | 100.2 | 3 | Energiekontor Windkraft GmbH & Co. WP SIE-Gem. d. Eigentümer | 11 | 1
[12 empty] | Allgäuer Überlandwerk GmbH | 50.5 | 3 | Kraftwerk Obernburg GmbH | 100 | 2 | AOS WP Bissel GmbH & Co KG | 10.8 | 1
[12 empty] | Moritz J. Weig GmbH & Co KG | 49.1 | 3 | CIECH Energy Deutschland GmbH | 100 | 1 | Bürgerwindpark Galmsbüll GmbH | 10.8 | 1
[12 empty] | Stadtwerke Frankfurt (Oder) GmbH | 48 | 1 | BMW AG | 99.95 | 8 | Enercon Windpark GmbH & Co. Passat III KG | 10.8 | 1
[12 empty] | DS Smith Paper Deutschland GmbH | 47.52 | 2 | UW Reußenköge GmbH | 99.85 | 1 | Enercon Windpark GmbH & Co. Scirocco I KG | 10.8 | 1
[12 empty] | Südzucker AG, Werk Zeitz | 46.6 | 2 | PNE WIND AG | 99.65 | 3 | ENERCON Windpark GmbH & Co. Tornado KG | 10.8 | 1
[12 empty] | Stora Enso Sachsen GmbH | 46.6 | 1 | Mitteldeutsche Braunkohlengesellschaft mbH | 98 | 2 | deag Energie GmbH | 10.6 | 1
[12 empty] | Erlanger Stadtwerke AG | 45.7 | 3 | Shell Deutschland Oil GmbH | 97.1 | 1 | EREM European Renewable Energy Management GmbH & Co. 8.German Wind KG | 10.5 | 1
[12 empty] | Alzwerke GmbH | 45 | 1 | EVH GmbH | 97 | 1 | EBV WP Düngstrup GmbH & Co. Betriebs KG | 10.4 | 1
[12 empty] | ROMONTA GmbH | 45 | 1 | UWB Umspannwerk Betriebsgesellschaft Biere mbH, UWB Umspannwerk Betriebsgesellschaft Borne mbH | 94.5 | 1 | ACR Biokraftwerk Calbe Invest GmbH & Co. KG | 10.24 | 1
[12 empty] | Raffinerie Heide GmbH | 44.5 | 1 | Ineos Manufacturing Deutschland GmbH | 94.2 | 5 | CHORUS CleanTech GmbH & Co. Solarpark Vilseck KG | 10.017 | 1
[12 empty] | Stadtwerke Bochum Holding GmbH | 44 | 1 | Peissenberger Kraftwerksgesellschaft mbH | 93.52 | 4 | ESK Solarenergie GmbH & Co. KG | 10.001 | 1
[12 empty] | EEW Energy from Waste Saarbrücken GmbH | 40.2 | 3 | UPM GmbH | 92.5 | 3 | Bürgerwindpark Oederquart Erschließungsges.mbH & Co. | 10 | 1
[12 empty] | ENGIE Deutschland GmbH | 39.35 | 2 | saferay holding GmbH | 90.416 | 5 | CaSa Energy GmbH | 10 | 1
[12 empty] | Fernwärmeversorgungs-GmbH Dessau | 39 | 1 | STEAG Battery System GmbH | 90 | 6 | Dezentrale Energie Anlagen Beteiligungs-und Verwaltungsgesellschaft mbH | 10 | 1
[12 empty] | ZF Friedrichshafen AG | 38.61 | 1 | UW Dörpum GmbH | 89.462 | 1 | EBLD Windpark Möthlitz GmbH | 10 | 1
[12 empty] | Industriekraftwerk Greifswald GmbH | 38 | 1 | KGE Windpark Schipkau-Nord GmbH & Co. KG | 89.1 | 1 | Enercon Windpark GmbH & Co. Windrose KG | 10 | 1
[12 empty] | OXEA Produktion GmbH & Co.KG | 38 | 1 | HelveticWind Deutschland GmbH | 85 | 5 | ENGIE WP Lövenich GmbH | 10 | 1
[12 empty] | Energiedienst AG | 37.9 | 1 | Aktien-Gesellschaft der Dillinger Hüttenwerke, ROGESA Roheisengesellschaft Saar mbH und Zentralkokerei Saar GmbH, als Bruchteilsgemeinschaft | 85 | 1 | GHF Windpark Chüden-Zerre GmbH & Co. KG | 10 | 1
[12 empty] | EEW Energy from Waste Helmstedt GmbH | 37.5 | 1 | Energiedienst AG | 84.6 | 2 | envia THERM GmbH | 9.8 | 1
[12 empty] | Stadtwerke Karlsruhe GmbH | 37 | 1 | Henkel AG & Co. KGaA | 84 | 1 | ENERCON Windpark GmbH & Co. Wiegleben KG | 9 | 1
[12 empty] | Sachsenmilch Leppersdorf GmbH | 36 | 1 | EnBW Onshore Portfolio GmbH | 83 | 5 | Enercon Windpark GmbH & Co.Megawind I KG | 7.2 | 1
[12 empty] | StWB Stadtwerke Brandenburg an der Havel GmbH & Co. KG | 36 | 1 | Städtische Werke Energie + Wärme GmbH | 81.81 | 2 | Enercon Windpark GmbH & Co. Mittelherwigsdorf KG | 6.6 | 1
[12 empty] | Universität Stuttgart | 35.1375 | 3 | Energie und Wasser Potsdam GmbH | 81.8 | 1 | Enercon Windpark GmbH & Co. Küstenwind I KG | 3.6 | 1
[12 empty] | Smurfit Kappa Zülpich Papier GmbH | 34.6 | 2 | Heizkraftwerk Pforzheim GmbH | 80.4 | 3
[12 empty] | Energieversorgungscenter Dresden-Wilschdorf GmbH & Co. KG | 34.3 | 1 | Pfeifer & Langen GmbH & Co. KG | 79.62 | 5
[12 empty] | MVA Bielefeld-Herford GmbH | 34 | 1 | Stora Enso Maxau GmbH | 78 | 1
[12 empty] | Zweite Energieversorgungscenter Dresden-Wilschdorf GmbH & Co. KG | 33.9 | 1 | swb Entsorgung GmbH & Co. KG | 77 | 2
[12 empty] | Papierfabrik Adolf Jass GmbH & Co. KG | 33.68 | 2 | Energie SaarLorLux AG | 75 | 1
[12 empty] | EBS - Kraftwerk GmbH | 33.4 | 1 | Neubrandenburger Stadtwerke GmbH | 75 | 1
[12 empty] | Stadtwerke Rosenheim GmbH & Co. KG | 32.31 | 4 | Stadtwerke Cottbus mbH | 74 | 1
[12 empty] | Sales & Solutions GmbH | 31.65 | 2 | Enercon Windpark GmbH & Co. Ihlow KG | 73.1 | 2
[12 empty] | Aluminium Oxid Stade GmbH | 30.72 | 1 | InfraServ GmbH & Co. Gendorf KG | 73.1 | 1
[12 empty] | Exxon Mobil Production Deutschland GmbH | 30.2 | 1 | Windpark Haren Verwaltungsgesellschaft mbH | 72.8 | 2
[12 empty] | EKOCity GmbH | 30 | 1 | Solarparc AG | 72.1224 | 4
[12 empty] | KGW - Kraftwerk Grenzach-Wyhlen GmbH | 30 | 1 | MiRO Mineraloelraffinerie Oberrhein GmbH & Co. KG | 70 | 2
[12 empty] | Südzucker AG Mannheim | 30 | 1 | Energieversorgung Offenbach AG | 68.5 | 2
[12 empty] | Kraftwerk Schwedt GmbH & Co. KG | 28.9 | 1 | Energieversorgung Schwerin GmbH & Co. Erzeugung KG | 67.9 | 2
[12 empty] | B+T Energie GmbH | 28 | 1 | GENERALRENEWABLES GMBH & CO. KG | 66.6 | 1
[12 empty] | Technische Werke Ludwigshafen AG | 28 | 1 | BP Europa SE | 66 | 1
[12 empty] | (blank) | 27.95 | 1 | Stadtwerke Bochum Holding GmbH | 64 | 4
[12 empty] | Venator Germany GmbH | 27.5 | 1 | AVG Köln mbH | 63.1 | 2
[12 empty] | AGR Abfallentsorgungsgesellschaft Ruhrgebiet mbH | 27.2 | 2 | Breeze Three Energy GmbH & Co. KG | 63 | 5
[12 empty] | Universitätsklinikum Freiburg AdöR | 27 | 1 | Windpark Jänickendorfer Heide GmbH & Co. KG | 62 | 1
[12 empty] | Orion Engineered Carbons GmbH | 26.5 | 1 | GMVA Gemeinschafts-Müll-Verbrennungsanlage Niederrhein GmbH | 61.5 | 2
[12 empty] | TWS Thüringer Wärme Service GmbH | 26.5 | 1 | Papier- u. Kartonfabrik Varel GmbH & Co. KG | 60.5 | 3
[12 empty] | Zweckverband Müllverwertungsanlage Ingolstadt (MVA Ingolstadt) | 25.5 | 1 | Stadtwerke Bielefeld GmbH | 60.45 | 2
[12 empty] | InfraServ GmbH & Co. Wiesbaden KG | 25.015 | 1 | Müllheizkraftwerk Rothensee GmbH | 58.4 | 2
[12 empty] | SWK Stadtwerke Kaiserslautern, Versorgungs-AG | 25 | 2 | Cargill Deutschland GmbH | 57.6 | 3
[12 empty] | Mohn Media Mohndruck GmbH | 25 | 1 | Bürgerwindpark Bordelum III GmbH & Co. KG | 56.3 | 1
[12 empty] | RhönEnergie Fulda GmbH | 24.81 | 1 | Heizkraftwerk Halle-Trotha GmbH | 56.14 | 1
[12 empty] | Sappi Stockstadt GmbH | 24.79 | 1 | ENGIE WP Portfolio 1 GmbH | 56 | 2
[12 empty] | GKS Gemeinschaftskraftwerk Schweinfurt GmbH | 24.4 | 1 | Enercon Windpark GmbH & Co. Bertkow II KG | 55.1 | 1
[12 empty] | HBB Heizkraftwerk Bauernfeind Betreibergesellschaft mbh | 24 | 1 | Umspannwerk Straßkirchen GmbH & Co. KG | 54.34 | 1
[12 empty] | INEOS Solvents Germany GmbH | 24 | 1 | Zweckverband Müllverwertung Schwandorf | 54 | 1
[12 empty] | MVR Müllverwertung Rugenberger Damm GmbH & Co. KG | 24 | 1 | Bayerische Elektrizitätswerke GmbH | 53.8 | 5
[12 empty] | REMONDIS Thermische Abfallverwertung GmbH | 24 | 1 | SWN Stadtwerke Neumünster GmbH | 53.6 | 1
[12 empty] | Martinswerk GmbH | 23.76 | 4 | Zellstoff- und Papierfabrik Rosenthal GmbH | 53.5 | 1
[12 empty] | Progroup Power 1 GmbH | 23.5 | 1 | Windpark Kirchberg GmbH & Co. KG | 52.9 | 1
[12 empty] | EEW Energy from Waste Großräschen GmbH | 23.3 | 1 | e.n.o. energy finance GmbH & Co. KG | 51.7 | 2
[12 empty] | Gunvor Raffinerie Ingolstadt GmbH | 23.3 | 1 | Windpark GmbH & Co. Schlalach KG | 51.3 | 1
[12 empty] | Energieversorgung Oberhausen AG | 23.1 | 1 | Stadtwerke Augsburg Energie GmbH | 51.1 | 2
[12 empty] | SUEZ Energie und Verwertung GmbH | 23 | 1 | Technische Werke Ludwigshafen AG | 50.8 | 2
[12 empty] | Vereinigte Wertach-Elektrizitätswerke GmbH | 22.8 | 2 | Allgäuer Überlandwerk GmbH | 50.5 | 3
[12 empty] | Stadtwerke Lemgo GmbH | 22.7 | 2 | Windpark Hinte GmbH & Co. Ost KG | 50 | 2
[12 empty] | ADM Hamburg Aktiengesellschaft | 22.5 | 1 | Windpark Norderland Verwaltgungs- und Beteiligungs GmbH | 49.5 | 1
[12 empty] | EEW Energy from Waste Hannover GmbH | 22.5 | 1 | DS Smith Paper Deutschland GmbH | 49.384 | 4
[12 empty] | Opel Automobile GmbH | 22.1 | 1 | Moritz J. Weig GmbH & Co KG | 49.1 | 3
[12 empty] | Ford-Werke GmbH | 22 | 1 | ENERGIEKONTOR Windkraft GmbH & Co. | 48.9 | 2
[12 empty] | Kreis Weseler Abfallgesellschaft mbH & Co. KG (KWA) | 20.8 | 2 | EnBW Baltic 1 GmbH & Co. KG | 48.3 | 1
[12 empty] | Zweckverband Abfallwirtschaft Raum Würzburg | 20.7 | 2 | EnspireME GmbH | 48 | 1
[12 empty] | Fernwärme Ulm GmbH | 20.7 | 1 | Stadtwerke Frankfurt (Oder) GmbH | 48 | 1
[12 empty] | EGK Entsorgungsgesellschaft Krefeld GmbH & Co.KG | 19.6 | 4 | Südzucker AG, Werk Zeitz | 46.6 | 2
[12 empty] | Fresenius Medical Care Deutschland GmbH | 19.5 | 1 | Stora Enso Sachsen GmbH | 46.6 | 1
[12 empty] | Smurfit Kappa Herzberger Papierfabrik GmbH | 19.5 | 1 | ERG Power Generation S.p.A. | 46 | 2
[12 empty] | KÄMMERER Energie GmbH | 19.3 | 2 | Erlanger Stadtwerke AG | 45.7 | 3
[12 empty] | R.D.M. Arnsberg GmbH | 18.99 | 1 | Alzwerke GmbH | 45 | 1
[12 empty] | Alzkraftwerke Heider GmbH | 18.95 | 1 | ROMONTA GmbH | 45 | 1
[12 empty] | FS-Karton GmbH | 18.879 | 1 | Raffinerie Heide GmbH | 44.5 | 1
[12 empty] | Evonik Röhm GmbH | 18.8 | 2 | Windpark Norderland GmbH & Co. KG | 44.5 | 1
[12 empty] | Georg-August-Universität Göttingen Stiftung Öffentlichen Rechts | 18.8 | 1 | Windpark GmbH & Co. Weserbrise KG | 43.2 | 4
[12 empty] | Schoeller Technocell GmbH & Co. KG | 18.72 | 1 | STAWAG Solar GmbH | 41 | 2
[12 empty] | Spreestromerzeugungs GmbH | 18.7 | 1 | EEW Energy from Waste Saarbrücken GmbH | 40.2 | 3
[12 empty] | Prinovis GmbH & Co. KG | 18.6 | 4 | Windpark GmbH & Co. Feldheim KG | 40 | 2
[12 empty] | Koehler SE | 18.5 | 1 | Essity Operations Mannheim GmbH | 40 | 1
[12 empty] | Delkeskamp Verpackungswerke GmbH | 18.1 | 1 | WEO GmbH & Co. KG | 40 | 1
[12 empty] | swb Erzeugung GmbH & Co. KG | 18 | 1 | Windpark Zölkow GmbH & Co. KG | 40 | 1
[12 empty] | CropEnergies Bioethanol GmbH Zeitz | 17.5 | 1 | Windpark Ahlerstedt GmbH & Co. KG | 39.6 | 1
[12 empty] | Kronos Titan GmbH | 17.1 | 1 | ENGIE Deutschland GmbH | 39.35 | 2
[12 empty] | EEW Energy from Waste Premnitz GmbH | 17 | 2 | Fernwärmeversorgungs-GmbH Dessau | 39 | 1
[12 empty] | Steinbeis Energie GmbH | 17 | 1 | Sappi Stockstadt GmbH | 38.7834 | 2
[12 empty] | Vattenfall Europe New Energy Ecopower GmbH | 17 | 1 | ZF Friedrichshafen AG | 38.61 | 1
[12 empty] | Flughafen München GmbH | 16.8 | 1 | BOREAS Energie GmbH | 38.55 | 1
[12 empty] | EEW Energy from Waste Stapelfeld GmbH | 16.4 | 1 | Windkonzept - Energieanlagen GmbH & Co. KG | 38.4 | 2
[12 empty] | AVA Velsen GmbH | 16 | 1 | LHI Green Infrastructure Solar Deutschland I GmbH & Co. KG | 38.0886 | 2
[12 empty] | KG Deutsche Gasrußwerke GmbH & Co. | 16 | 1 | Industriekraftwerk Greifswald GmbH | 38 | 1
[12 empty] | Entsorgungsgesellschaft Mainz mbH | 15.6 | 1 | OXEA Produktion GmbH & Co.KG | 38 | 1
[12 empty] | Molkerei MEGGLE Wasserburg GmbH & Co. KG | 15.1 | 1 | EEW Energy from Waste Helmstedt GmbH | 37.5 | 1
[12 empty] | Suiker Unie GmbH & Co. KG | 15.1 | 1 | E.ON Climate & Renewables GmbH | 37.4 | 2
[12 empty] | Bayer AG | 15 | 1 | Stadtwerke Karlsruhe GmbH | 37 | 1
[12 empty] | Bigge Energie GmbH & Co. KG | 15 | 1 | ENGIE WP Portfolio 2 GmbH | 36 | 2
[12 empty] | Papierfabrik Palm GmbH & Co. KG | 15 | 1 | N.prior energy GmbH | 36 | 2
[12 empty] | CR3-Kaffeeveredelung M. Hermsen GmbH | 14.8 | 1 | Sachsenmilch Leppersdorf GmbH | 36 | 1
[12 empty] | Müllheizkraftwerk Kassel GmbH | 14.7 | 1 | StWB Stadtwerke Brandenburg an der Havel GmbH & Co. KG | 36 | 1
[12 empty] | Stadtwerke Greifswald GmbH | 14.7 | 1 | Windpark Altes Lager GmbH & Co. KG | 36 | 1
[12 empty] | MHB Hamm Betriebsführungsgesellschaft mbH | 14.58 | 1 | Windpark Dahlenburg GmbH & Co. KG | 36 | 1
[12 empty] | Bremerhavener Entsorgungsgesellschaft mbH | 14 | 1 | Solarkraftwerk Reckahn I GmbH & Co. KG | 35.976 | 1
[12 empty] | Metsä Tissue GmbH (Werk Düren) | 14 | 1 | BW-Bürgerwindpark Freren Verwaltungsgesellschaft mbH | 35.4 | 1
[12 empty] | Egger Holzwerkstoffe Brilon GmbH & Co. KG | 13.5 | 1 | Windpark Beppen II- Intschede Netz GbR; Windstrom GmbH & Co. Windfeld Beppener Bruch Infrastruktur KG | 35.3 | 1
[12 empty] | Stadtwerke Suhl/Zella-Mehlis GmbH | 13.5 | 1 | Universität Stuttgart | 35.1375 | 3
[12 empty] | Stadtwerke Tübingen GmbH | 13.4 | 1 | KOLBA Grundstücksgesellschaft mbH & Co. KG Windpark Eifel GmbH & Co. KG | 35 | 1
[12 empty] | Freiberger Erdgas GmbH | 13.383 | 1 | TREF Wind Midlum GmbH & Co. KG | 35 | 1
[12 empty] | Enertec Hameln GmbH | 13.2 | 1 | Solar Power Turnow GmbH & Co. KG | 34.8 | 1
[12 empty] | Stadtwerke - Altmärkische Gas-, Wasser- u. E-Werke Stendal GmbH | 13.2 | 1 | Smurfit Kappa Zülpich Papier GmbH | 34.6 | 2
[12 empty] | Stadtwerke Kempen GmbH | 13.2 | 1 | Energieversorgungscenter Dresden-Wilschdorf GmbH & Co. KG | 34.3 | 1
[12 empty] | Kübler & Niethammer Papierfabrik Kriebstein AG | 13.11 | 1 | Windpark Freyenstein-Halenbeck GmbH & Co. KG | 34 | 2
[12 empty] | DREWSEN SPEZIALPAPIERE GmbH & Co. KG | 13 | 1 | MVA Bielefeld-Herford GmbH | 34 | 1
[12 empty] | Volkswagen Sachsen GmbH | 12.9 | 1 | Fernwärme Ulm GmbH | 33.9 | 3
[12 empty] | AMK - Abfallentsorgungsgesellschaft des Märkischen Kreises mbH | 12.61 | 1 | Zweite Energieversorgungscenter Dresden-Wilschdorf GmbH & Co. KG | 33.9 | 1
[12 empty] | SWK ENERGIE GmbH | 12.6 | 1 | Papierfabrik Adolf Jass GmbH & Co. KG | 33.68 | 2
[12 empty] | Batteriespeicher Schwerin GmbH & Co. KG | 12.5 | 1 | Neue GHF Bliesdorf-Ketzin GmbH & Co. KG | 33.5 | 1
[12 empty] | IHKW Industrieheizkraftwerk Andernach GmbH | 12.5 | 1 | EBS - Kraftwerk GmbH | 33.4 | 1
[12 empty] | Zweckverband Abfallverwertung Südostbayern | 12.5 | 1 | RAG Anthrazit Ibbenbüren GmbH | 33.4 | 1
[12 empty] | Zweckverband für Abfallwirtschaft Südwestthüringen (ZASt) | 12.1 | 1 | Dortmunder Energie- und Wasserversorgung GmbH | 33 | 2
[12 empty] | Sappi Ehingen GmbH | 12 | 2 | ABO Wind UW Uckley GmbH & Co. KG | 33 | 1
[12 empty] | AVEA Entsorgungsbetriebe GmbH & Co. KG | 11.6 | 1 | Windpark Kesfeld-Heckhuscheid GmbH & Co. KG | 32.5 | 1
[12 empty] | Grace GmbH | 11.5 | 1 | Stadtwerke Rosenheim GmbH & Co. KG | 32.31 | 4
[12 empty] | Neptune Energy Deutschland GmbH | 11.4 | 1 | Windpark Altmark GmbH & Co. Infrastruktur KG | 32 | 1
[12 empty] | Pirelli Deutschland GmbH | 11.4 | 1 | InfraServ GmbH & Co. Wiesbaden KG | 31.715 | 2
[12 empty] | RÜTGERS Germany GmbH | 11.08 | 2 | Sales & Solutions GmbH | 31.65 | 2
[12 empty] | EEW Energy from Waste Göppingen GmbH | 11 | 1 | Egger Holzwerkstoffe Brilon GmbH & Co. KG | 31.5 | 2
[12 empty] | Kernkraftwerk Obrigheim GmbH | 11 | 1 | SachsenFonds GmbH & Co. Windpark I KG | 31.5 | 1
[12 empty] | Sappi Alfeld GmbH | 11 | 1 | Aluminium Oxid Stade GmbH | 30.72 | 1
[12 empty] | Michelin Reifenwerke AG & Co. KGaA Standort Bad Kreuznach | 10.7 | 1 | LHI SolarWind Kusey GmbH & Co. KG | 30.5 | 1
[12 empty] | ESWE BioEnergie GmbH | 10.5 | 1 | pfalzwind GmbH | 30.25 | 2
[12 empty] | Stadtwerke Erkrath GmbH | 10.2 | 1 | Exxon Mobil Production Deutschland GmbH | 30.2 | 1
[12 empty] | Holcim (Süddeutschland) GmbH | 10.12 | 1 | Windpark Brunsbüttel GmbH | 30 | 2
[12 empty] | Obere Donau Kraftwerke AG | 10.1 | 1 | EKOCity GmbH | 30 | 1
[12 empty] | AVA Abfallverwertung Augsburg GmbH | 10 | 1 | KGW - Kraftwerk Grenzach-Wyhlen GmbH | 30 | 1
[12 empty] | Merck KGaA | 10 | 1 | Südzucker AG Mannheim | 30 | 1
[12 empty] | PD energy GmbH | 9.9 | 1 | Windfarm Märkisch Linden GmbH & Co. KG | 30 | 1
[12 empty] | FairEnergie GmbH | 9.84 | 1 | Windpark Krevese Verwaltungsgesellschaft mbH | 30 | 1
[12 empty] | Zweckverband Restmüllheizkraftwerk Böblingen | 9.5 | 1 | Windpark Wybelsumer Polder GmbH & Co. KG | 30 | 1
[12 empty] | Papierfabrik Schoellershammer H. A. Schoeller Söhne GmbH & Co KG | 9.3 | 1 | WP Schwanebeck u. Wulferstedt Infrastruktur GbR | 30 | 1
[12 empty] | Terminal 2 Gesellschaft mbH & Co oHG | 7.44 | 1 | Stadtwerke Emden GmbH | 29.6 | 1
[15 empty] | RWE Vertrieb AG | 29.5 | 1
[15 empty] | Öko Windpark Bimolten GmbH | 29.2 | 1
[15 empty] | Kraftwerk Schwedt GmbH & Co. KG | 28.9 | 1
[15 empty] | Windpark Berge-Kleeste GmbH & Co. KG | 28.8 | 1
[15 empty] | GERO Solarpark GmbH | 28.344 | 1
[15 empty] | B+T Energie GmbH | 28 | 1
[15 empty] | ENGIE Windpark Schkortleben GmbH & Co. KG | 28 | 1
[15 empty] | Windpark Waldow OHG | 28 | 1
[15 empty] | Windpark Wegeleben GmbH & Co. KG und Wind Am Speckberg GmbH | 28 | 1
[15 empty] | Enertec Hameln GmbH | 27.7 | 2
[15 empty] | HSE Windpark Schlüchtern GmbH & Co. KG | 27.68 | 1
[15 empty] | Windpark Balkum-Thiene GmbH & Co. KG | 27.6 | 1
[15 empty] | Windpark Hoppenrade GmbH & Co. KG | 27.6 | 1
[15 empty] | Venator Germany GmbH | 27.5 | 1
[15 empty] | Trianel Onshore Windkraftwerk Bendorf-Oersdorf GmbH & Co. KG | 27.45 | 1
[15 empty] | AGR Abfallentsorgungsgesellschaft Ruhrgebiet mbH | 27.2 | 2
[15 empty] | New Breeze GmbH & Co. Wind Wörrstadt KG | 27.2 | 2
[15 empty] | Lorica Windpark Stegelitz GmbH & Co. KG | 27 | 1
[15 empty] | Universitätsklinikum Freiburg AdöR | 27 | 1
[15 empty] | UWB Umspannwerk Betriebsgesellschaft Sallentin mbH | 27 | 1
[15 empty] | Windpark Heckelberg-Breydin GmbH & Co. KG | 27 | 1
[15 empty] | Windpark Stiftswald GmbH & Co. KG | 27 | 1
[15 empty] | Trianel Windkraftwerk Eisleben GmbH & Co. KG | 26.6 | 1
[15 empty] | Orion Engineered Carbons GmbH | 26.5 | 1
[15 empty] | TWS Thüringer Wärme Service GmbH | 26.5 | 1
[15 empty] | ENGIE WP Molau GmbH | 26.4 | 1
[15 empty] | Enercon Windpark GmbH & Co. Frische Brise I KG | 26.1 | 1
[15 empty] | Repower Deutschland GmbH | 26 | 2
[15 empty] | Agrowea GmbH & Co. KG | 26 | 1
[15 empty] | WG Westerwischer GmbH & Co KG; Windpark Norderland Verwaltgs.- u. Beteiligungs GmbH | 26 | 1
[15 empty] | Windpark Eckolstädt GmbH & Co. KG | 26 | 1
[15 empty] | Betreibergemeinschaft Windpark Schleiden ABO Wind Betriebs GmbH | 25.517 | 1
[15 empty] | Denker & Wulf AG | 25.5 | 2
[15 empty] | BVT Windpark Sustrum/Renkenberge GmbH & Co. KG | 25.5 | 1
[15 empty] | Rowind GmbH | 25.5 | 1
[15 empty] | Solarpark Tutow II GmbH & Co. KG | 25.5 | 1
[15 empty] | Zweckverband Müllverwertungsanlage Ingolstadt (MVA Ingolstadt) | 25.5 | 1
[15 empty] | Breloh Windenergie GmbH und Co. KG | 25.3 | 1
[15 empty] | Sappi Ehingen GmbH | 25.212 | 3
[15 empty] | SWK Stadtwerke Kaiserslautern, Versorgungs-AG | 25 | 2
[15 empty] | Mohn Media Mohndruck GmbH | 25 | 1
[15 empty] | Trassengesellschaft Reinsbüttel GmbH & Co. KG | 25 | 1
[15 empty] | RhönEnergie Fulda GmbH | 24.81 | 1
[15 empty] | LHI Solar Georgsdorf GmbH & Co. KG | 24.7155 | 1
[15 empty] | Germania Windpark GmbH & Co KG | 24.6 | 1
[15 empty] | GKS Gemeinschaftskraftwerk Schweinfurt GmbH | 24.4 | 1
[15 empty] | Solarpark Elmenhorst GmbH & Co. KG | 24.361 | 1
[15 empty] | SachsenFonds Solar I GmbH & Co. KG | 24.137 | 1
[15 empty] | Sappi Alfeld GmbH | 24.1 | 3
[15 empty] | HBB Heizkraftwerk Bauernfeind Betreibergesellschaft mbh | 24 | 1
[15 empty] | INEOS Solvents Germany GmbH | 24 | 1
[15 empty] | MVR Müllverwertung Rugenberger Damm GmbH & Co. KG | 24 | 1
[15 empty] | REMONDIS Thermische Abfallverwertung GmbH | 24 | 1
[15 empty] | Trianel Windpark Gebersreuth GmbH & Co. KG | 24 | 1
[15 empty] | WINDPARK COTTBUSSER SEE GmbH & Co KG | 24 | 1
[15 empty] | Windpark Kreuzstein GmbH & Co. KG | 24 | 1
[15 empty] | Windpark Timmeler Kampen II/Reidenweg GmbH & Co. KG | 23.9 | 1
[15 empty] | Martinswerk GmbH | 23.76 | 4
[15 empty] | Bürgerwindpark Esche Verwaltungsgesellschaft mbH | 23.75 | 2
[15 empty] | Progroup Power 1 GmbH | 23.5 | 1
[15 empty] | Enercon Windpark GmbH & Co. Passat I KG | 23.4 | 1
[15 empty] | Wehrder Bürgerwp.u. Wehrderwp. 1.Betr. u. Wp Wehrder Bautr. GmbH | 23.4 | 1
[15 empty] | EEW Energy from Waste Großräschen GmbH | 23.3 | 1
[15 empty] | Gunvor Raffinerie Ingolstadt GmbH | 23.3 | 1
[15 empty] | Energieversorgung Oberhausen AG | 23.1 | 1
[15 empty] | SUEZ Energie und Verwertung GmbH | 23 | 1
[15 empty] | Windparkbetriebsgesellschaft Adorf/Diemelsee mbH c/o LENPower GmbH | 23 | 1
[15 empty] | WSW Energie GmbH | 22.9 | 1
[15 empty] | WPO GmbH & Co. Betriebs KG WPM GmbH & Co. Betriebs KG | 22.85 | 1
[15 empty] | Vereinigte Wertach-Elektrizitätswerke GmbH | 22.8 | 2
[15 empty] | Stadtwerke Lemgo GmbH | 22.7 | 2
[15 empty] | ADM Hamburg Aktiengesellschaft | 22.5 | 1
[15 empty] | EEW Energy from Waste Hannover GmbH | 22.5 | 1
[15 empty] | Windpark Silmersdorf GmbH & Co KG | 22.5 | 1
[15 empty] | juwi Beteiligungs GmbH & Co. Naturpower 10KG | 22.3 | 1
[15 empty] | Opel Automobile GmbH | 22.1 | 1
[15 empty] | EnBW Windpark Eisenach II GmbH | 22 | 2
[15 empty] | Ford-Werke GmbH | 22 | 1
[15 empty] | Lockstedt-Siestedt II Netzanschluss GbR | 22 | 1
[15 empty] | Ventimotor GmbH & Co.UHW KG | 22 | 1
[15 empty] | Windkraftwerk Wremen GmbH & Co. KG; Energiekontor Windkraft GmbH & Co. WP Wremen-Grauwallkan. KG | 22 | 1
[15 empty] | Windpark Großenehrich GmbH & Co. KG Renditefonds | 22 | 1
[15 empty] | Windpark Lamstedt GbR | 22 | 1
[15 empty] | Windpark Redekin-Genthin GmbH & Co. KG | 22 | 1
[15 empty] | Windpark Schönwalde GmbH & Co. KG | 22 | 1
[15 empty] | Windpark Neutz GmbH & Co. KG | 22 | 1
[15 empty] | Windpark Großberndten GmbH & Co. KG c/o Deutsche Structured Finance GmbH | 21.9 | 1
[15 empty] | Enercon Windpark GmbH & Co. Bertkow KG | 21.6 | 1
[15 empty] | SILVINO GmbH & Co. KG | 21.6 | 1
[15 empty] | Neuenkrug Beteiligungspool GmbH | 21.525 | 1
[15 empty] | Windpark Perl GmbH | 21.5 | 1
[15 empty] | Windpark Weener Verwaltungs-GmbH | 21.45 | 1
[15 empty] | WKN Windkraft Nord GmbH & Co. Windpark Huje KG | 21.45 | 1
[15 empty] | CHORUS Wind Freiensteinau GmbH & Co. KG | 21.35 | 1
[15 empty] | Windpark Hohen Pritz GbR | 21 | 1
[15 empty] | Windpark Wetzdorf GmbH & Co.KG c/o Deutsche Structured Finance GmbH | 21 | 1
[15 empty] | Windpark Mastershausen GmbH & Co. KG | 20.9 | 1
[15 empty] | Kreis Weseler Abfallgesellschaft mbH & Co. KG (KWA) | 20.8 | 2
[15 empty] | Energiekontor Windkraft GmbH & Co. WP KRE KG | 20.8 | 1
[15 empty] | Erzeugergemeinschaft Dittersbach GbR | 20.8 | 1
[15 empty] | Zweckverband Abfallwirtschaft Raum Würzburg | 20.7 | 2
[15 empty] | ENERTRAG Aktiengeselschaft | 20.7 | 1
[15 empty] | Windpark Erkelenz Nr. 14 | 20.7 | 1
[15 empty] | Acciona Energie Windparks Deutschland GmbH | 20.5 | 2
[15 empty] | Bassens Windpark GmbH & Co KG | 20.4 | 1
[15 empty] | MITAB GmbH & Co. KG | 20.3862 | 1
[15 empty] | Umspannwerk Heynitz GmbH | 20.25 | 1
[15 empty] | B+S Papenburg Energie GmbH | 20 | 1
[15 empty] | Bau- und Umwelttechnik Gesellschaft für ökologisches Investment mbH & Co.Windwelt KG | 20 | 1
[15 empty] | Difko Schönhagen | 20 | 1
[15 empty] | K/S Hydrovind VI | 20 | 1
[15 empty] | LERAK Mobiliengesellschaft mbH & Co. KG | 20 | 1
[15 empty] | Müllverwertung Borsigstraße GmbH | 20 | 1
[15 empty] | SCE Wind Puschwitz GmbH & Co. KG | 20 | 1
[15 empty] | Windpark Greifenhain GmbH & Co. KG | 20 | 1
[15 empty] | DIF Windpark Wiesmoor GmbH & Co. KG | 19.8 | 1
[15 empty] | Windpark Fehnland GmbH & Co. KG Renditefonds | 19.8 | 1
[15 empty] | Windpark Jalm Pool GmbH & Co. KG | 19.8 | 1
[15 empty] | EGK Entsorgungsgesellschaft Krefeld GmbH & Co.KG | 19.6 | 4
[15 empty] | Bürgerwindpark Königsmoor GmbH & Co KG | 19.5 | 1
[15 empty] | Fresenius Medical Care Deutschland GmbH | 19.5 | 1
[15 empty] | FWE Windpark Wittstedt K/S c/o ESSEX INVEST A/S | 19.5 | 1
[15 empty] | Raiffeisenwindpark Haselünne Flechum GmbH & Co. KG | 19.5 | 1
[15 empty] | Smurfit Kappa Herzberger Papierfabrik GmbH | 19.5 | 1
[15 empty] | Windpark Weenermoor Netzbetriebs-GbR mbH | 19.5 | 1
[15 empty] | KÄMMERER Energie GmbH | 19.3 | 2
[15 empty] | Solarpark Tutow V GmbH & Co. KG | 19.3 | 1
[15 empty] | Trianel Windpark Vogelherd GmbH & Co. KG | 19.2 | 1
[15 empty] | R.D.M. Arnsberg GmbH | 18.99 | 1
[15 empty] | Alzkraftwerke Heider GmbH | 18.95 | 1
[15 empty] | FS-Karton GmbH | 18.879 | 1
[15 empty] | Evonik Röhm GmbH | 18.8 | 2
[15 empty] | Georg-August-Universität Göttingen Stiftung Öffentlichen Rechts | 18.8 | 1
[15 empty] | Planung-Aufbau-Verwaltung Eidelweg GmbH & Co. KG | 18.8 | 1
[15 empty] | Schoeller Technocell GmbH & Co. KG | 18.72 | 1
[15 empty] | HSE Solarpark Thüngen GmbH & Co. KG | 18.7 | 1
[15 empty] | Spreestromerzeugungs GmbH | 18.7 | 1
[15 empty] | Prinovis GmbH & Co. KG | 18.6 | 4
[15 empty] | LHI Solar Deutschland VI GmbH & Co. KG | 18.6 | 1
[15 empty] | REG Regenerative Energien Standortentwicklung Gmbh & Co. Kirchwistedt KG | 18.6 | 1
[15 empty] | SWISS KRONO GmbH | 18.6 | 1
[15 empty] | Koehler SE | 18.5 | 1
[15 empty] | Danpower Energie Service GmbH | 18.4 | 1
[15 empty] | Trasse Münchberg GmbH & Co. KG, c/o BW Partner | 18.4 | 1
[15 empty] | Windfarm Elsdorf II GmbH | 18.4 | 1
[15 empty] | Windpark Achmer Vinte GmbH & Co. KG Renditefonds | 18.4 | 1
[15 empty] | Windpark GmbH & Co. Grabow-Reesen KG | 18.4 | 1
[15 empty] | Windpark GmbH & Co. Heidehof III KG | 18.4 | 1
[15 empty] | Windpark GmbH & Co. Jänickendorf KG | 18.4 | 1
[15 empty] | Sonae Arauco Beeskow GmbH | 18.32 | 1
[15 empty] | Windpark Hiddels GmbH & Co. Betriebs KG | 18.3 | 1
[15 empty] | Photovoltaikkraftwerk Groß Dölln 4 GmbH & Co. KG | 18.2175 | 1
[15 empty] | Photovoltaikkraftwerk Groß Dölln 5 GmbH & Co. KG | 18.1178 | 1
[15 empty] | Delkeskamp Verpackungswerke GmbH | 18.1 | 1
[15 empty] | Windkraft Unger GmbH | 18.009 | 1
[15 empty] | KEVAG - Koblenzer Elektrizitätswerk und Verkehrs-AG | 18 | 1
[15 empty] | Luftstrom Kinzig Trasse GmbH & Co. | 18 | 1
[15 empty] | NSG Netzanschluß Schuby GmbH | 18 | 1
[15 empty] | REG Regenerative Energien Standortentwicklung GmbH & Co. Beverstedt KG | 18 | 1
[15 empty] | Sintfeld REGO-Strom GmbH | 18 | 1
[15 empty] | swb Erzeugung GmbH & Co. KG | 18 | 1
[15 empty] | Windpark Breberen GmbH & Co. KG | 18 | 1
[15 empty] | Windpark Ermsleben GmbH & Co. KG | 18 | 1
[15 empty] | Windpark GmbH & Co. Enningerloh KG | 18 | 1
[15 empty] | Windpark Hamersen GmbH & Co. KG | 18 | 1
[15 empty] | Windpark Westerwald GmbH | 18 | 1
[15 empty] | Windpark Wilstedt GmbH & Co. KG | 18 | 1
[15 empty] | Photovoltaikkraftwerk Groß Dölln 2 GmbH & Co. KG | 17.8373 | 1
[15 empty] | Geno Bioenergie Leasingfonds Erste GmbH & Co. KG | 17.8 | 1
[15 empty] | WKN Windkraft Nord GmbH & Co. Windpark Krempdorf KG | 17.75 | 1
[15 empty] | Bürger-Windpark Wiemersdorf GmbH | 17.5 | 1
[15 empty] | CropEnergies Bioethanol GmbH Zeitz | 17.5 | 1
[15 empty] | LHI Solar Deutschland V GmbH & Co. KG | 17.3 | 1
[15 empty] | Trianel Windpark Buchenau GmbH & Co. KG | 17.3 | 1
[15 empty] | Solar Meuro II GmbH & Co. KG | 17.28 | 1
[15 empty] | Infrastruktur Windpark Wanlo GbR (MAIBARA Mobiliengesellschaft mbH & Co.KG) | 17.2 | 1
[15 empty] | Kronos Titan GmbH | 17.1 | 1
[15 empty] | EEW Energy from Waste Premnitz GmbH | 17 | 2
[15 empty] | Steinbeis Energie GmbH | 17 | 1
[15 empty] | Vattenfall Europe New Energy Ecopower GmbH | 17 | 1
[15 empty] | Flughafen München GmbH | 16.8 | 1
[15 empty] | GeFa Windkraft GmbH Co. KG | 16.8 | 1
[15 empty] | Gnannenweiler Windnetz GmbH & Co. KG | 16.8 | 1
[15 empty] | Mönikes Energie GmbH & Co. KG | 16.8 | 1
[15 empty] | DIF Windpark Heede GmbH & Co.KG | 16.5 | 1
[15 empty] | ewz Windpark Dörmte GmbH c/o Deutsche Immobilien Leasing | 16.5 | 1
[15 empty] | KGE Schipkau Süd 1 GmbH & Co. KG | 16.5 | 1
[15 empty] | PROKON Regenerative Energien GmbH | 16.5 | 1
[15 empty] | WKN Windkraft Nord GmbH & Co. Windpark Puls KG | 16.5 | 1
[15 empty] | EEW Energy from Waste Stapelfeld GmbH | 16.4 | 1
[15 empty] | Enercon Windpark GmbH & Co. Deblinghausen KG | 16.2 | 1
[15 empty] | Enercon Windpark GmbH & Co. Passat II KG | 16.2 | 1
[15 empty] | Windpark Kutenholz GmbH & Co. KG | 16.2 | 1
[15 empty] | WP Höne Planungs- u. Betriebs GmbH & Co.KG | 16.2 | 1
[15 empty] | Solar Schipkau II GmbH & Co. KG | 16.12 | 1
[15 empty] | CHORUS Wind Kappel GmbH & Co. KG | 16.1 | 1
[15 empty] | Windpark GmbH & Co. Trebbichau KG | 16.1 | 1
[15 empty] | Photovoltaikkraftwerk Groß Dölln 6 GmbH & Co. KG | 16.0905 | 1
[15 empty] | Photovoltaikkraftwerk Groß Dölln 3 GmbH & Co. KG | 16.0147 | 1
[15 empty] | AVA Velsen GmbH | 16 | 1
[15 empty] | EnBW Wind Onshore 2 GmbH | 16 | 1
[15 empty] | ewz Windpark Kleinbrembach GmbH | 16 | 1
[15 empty] | KG Deutsche Gasrußwerke GmbH & Co. | 16 | 1
[15 empty] | Pfleiderer Baruth GmbH | 16 | 1
[15 empty] | Windpark Aller-Leine-Tal GmbH & Co. KG | 16 | 1
[15 empty] | Windpark Emmendorf GmbH & Co. KG | 16 | 1
[15 empty] | Windpark Niederer Fläming GmbH & Co. KG / c.o. BEC Energie Consult GmbH | 16 | 1
[15 empty] | Windpark Reher II GmbH & Co. KG | 16 | 1
[15 empty] | Photovoltaikkraftwerk Groß Dölln 1 GmbH & Co. KG | 15.7781 | 1
[15 empty] | LHI Solar Prenzlau GmbH & Co. KG | 15.7047 | 1
[15 empty] | Windpark Everswinkel GmbH & Co KG | 15.7 | 2
[15 empty] | ENERGIE KONTOR UMWELT GMBH | 15.6 | 1
[15 empty] | Entsorgungsgesellschaft Mainz mbH | 15.6 | 1
[15 empty] | Pfleiderer Neumarkt GmbH | 15.6 | 1
[15 empty] | Windpark Oelerse I-III GmbH & Co. Infrastruktur KG | 15.6 | 1
[15 empty] | Windpark Vollstedt | 15.5 | 1
[15 empty] | CEE Windpark Calau GmbH & Co. KG | 15.375 | 1
[15 empty] | Windpark Söhrewald / Niestetal GmbH & Co. KG | 15.375 | 1
[15 empty] | Solar Meuro I GmbH & Co. KG | 15.36 | 1
[15 empty] | Windenergie Bütow GmbH & Co. KG | 15.25 | 1
[15 empty] | WP Kurzen Trechow GmbH | 15.25 | 1
[15 empty] | Trianel Onshore Windkraftwerk Rabenau GmbH & Co. KG | 15.18 | 1
[15 empty] | BinderHolz Deutschland GmbH | 15.13 | 1
[15 empty] | Molkerei MEGGLE Wasserburg GmbH & Co. KG | 15.1 | 1
[15 empty] | Suiker Unie GmbH & Co. KG | 15.1 | 1
[15 empty] | Photovoltaikkraftwerk Alt Daber 6 GmbH & Co. KG | 15 | 2
[15 empty] | Bayer AG | 15 | 1
[15 empty] | Bigge Energie GmbH & Co. KG | 15 | 1
[15 empty] | Energiekontor Windkraft GmbH & Co. WP OE KG | 15 | 1
[15 empty] | Erste Buergerwindp. Ahrenvioel Ahrenvioelfeld GmbH & Co. KG | 15 | 1
[15 empty] | Felsberg Green Energy GmbH & Co. KG | 15 | 1
[15 empty] | Ökotech Ingenieurgesellschaft mbh | 15 | 1
[15 empty] | Papierfabrik Palm GmbH & Co. KG | 15 | 1
[15 empty] | Sendenhorster Windenergie GmbH & Co. KG | 15 | 1
[15 empty] | UW Wellen Betreiber GbR c/o Germania Windpark GmbH & Co. KG | 15 | 1
[15 empty] | Windpark Ostwestfalen GmbH & Co. KG | 15 | 1
[15 empty] | Windpark Rohrberg GmbH & Co. KG | 15 | 1
[15 empty] | CR3-Kaffeeveredelung M. Hermsen GmbH | 14.8 | 1
[15 empty] | Müllheizkraftwerk Kassel GmbH | 14.7 | 1
[15 empty] | Stadtwerke Greifswald GmbH | 14.7 | 1
[15 empty] | MHB Hamm Betriebsführungsgesellschaft mbH | 14.58 | 1
[15 empty] | Edrifta GmbH & Co. KG | 14.504 | 1
[15 empty] | Enercon Windpark GmbH & Co. Twist KG | 14.4 | 1
[15 empty] | EREM GmbH & Co. German Wind KG c/o Treucon Asset Mgmt. GmbH | 14.4 | 1
[15 empty] | Green Energy GmbH | 14.4 | 1
[15 empty] | Öko Windpark Lengerich GmbH | 14.4 | 1
[15 empty] | SachsenFonds Windpark IX GmbH & Co. KG | 14.4 | 1
[15 empty] | Trianel Windpark Creußen GmbH & Co. KG | 14.4 | 1
[15 empty] | Wind Wipperdorf GmbH & Co. KG | 14.4 | 1
[15 empty] | WEA Windpark Walchum Verwaltungsgesellschaft mbH | 14.3 | 3
[15 empty] | DK Bürgerwindpark Eckolstädt GmbH & Co. KG | 14.3 | 1
[15 empty] | Windpark Altenbruch GmbH & Co. Betriebs-KG | 14.3 | 1
[15 empty] | Windpark Klein Twülpstedt GmbH & Co. KG | 14.3 | 1
[15 empty] | Windpark Sendenhorst GmbH & Co. KG | 14.3 | 1
[15 empty] | SCE Wind Zernitz GmbH & Co. KG | 14.175 | 1
[15 empty] | BHT-Windpark GmbH & Co. Hollwedel KG | 14 | 1
[15 empty] | Biomasse HKW Siegerland GmbH & Co.KG | 14 | 1
[15 empty] | Biomasse-Heizkraftwerk-Herbrechtingen GmbH | 14 | 1
[15 empty] | Bremerhavener Entsorgungsgesellschaft mbH | 14 | 1
[15 empty] | Bürgerwindpark Löningen GmbH & Co. KG | 14 | 1
[15 empty] | Enercon Windpark GmbH & Co. Strauch-Michelshof KG | 14 | 1
[15 empty] | Energiewind Scharrel GmbH & Co. KG | 14 | 1
[15 empty] | Kabeltrassen- und Infrastruktur GmbH & Co. Sellstedt/Nückel | 14 | 1
[15 empty] | Metsä Tissue GmbH (Werk Düren) | 14 | 1
[15 empty] | Raiffeisenwindpark Lahn GmbH & Co.KG | 14 | 1
[15 empty] | SachsenFonds Windpark IV GmbH & Co. KG | 14 | 1
[15 empty] | Windpark K/S Difko Gerdshagen / Dänemark | 14 | 1
[15 empty] | Klettwitz Green Energy GmbH & Co. KG | 13.9 | 2
[15 empty] | Eigentümergemeinschaft 4. Volkswind GmbH & Co. KG und Spradau Wind Betriebs GmbH & Co. KG | 13.8 | 1
[15 empty] | HSE Windpark Haiger GmbH & Co. KG | 13.8 | 1
[15 empty] | Loccumer Windparksbetriebsgesellschaft mbH | 13.8 | 1
[15 empty] | NeNo GmbH | 13.8 | 1
[15 empty] | Voltwerk WP Beesenstedt GmbH & Co. KG | 13.8 | 1
[15 empty] | Windpark GmbH & Co. Külz II KG | 13.8 | 1
[15 empty] | Windpark Kassieck-Lindstedt GmbH & Co. KG | 13.8 | 1
[15 empty] | Windpark Kassieck-Lindstedt II GmbH & Co. KG | 13.8 | 1
[15 empty] | Windpark Kassieck-Lindstedt III GmbH & Co. KG | 13.8 | 1
[15 empty] | e.n.o. Windpark GmbH & Co. Wilmersdorf KG | 13.5 | 1
[15 empty] | SachsenFonds Windpark VII GmbH & Co. KG | 13.5 | 1
[15 empty] | Stadtwerke Suhl/Zella-Mehlis GmbH | 13.5 | 1
[15 empty] | Naturstromspeicher Gaildorf GmbH & Co. KG | 13.4 | 1
[15 empty] | Stadtwerke Tübingen GmbH | 13.4 | 1
[15 empty] | Freiberger Erdgas GmbH | 13.383 | 1
[15 empty] | Solarkraftwerk Reckahn II GmbH & Co. KG | 13.31 | 1
[15 empty] | ecoJoule construct GmbH | 13.3 | 1
[15 empty] | PAM Infra 456 GmbH & Co. KG | 13.23 | 1
[15 empty] | Photovoltaikkraftwerk Groß Dölln 8 GmbH & Co. KG | 13.209 | 1
[15 empty] | Abrechnungsstelle Windpark Willenscharen-Brokstedt GBR | 13.2 | 1
[15 empty] | LHI SolarWind Grebenau GmbH & Co. KG | 13.2 | 1
[15 empty] | Stadtwerke - Altmärkische Gas-, Wasser- u. E-Werke Stendal GmbH | 13.2 | 1
[15 empty] | Stadtwerke Kempen GmbH | 13.2 | 1
[15 empty] | swb Windpark Essel GmbH & Co. KG | 13.2 | 1
[15 empty] | Windpark Twerberg GmbH & Co. KG | 13.2 | 1
[15 empty] | WindRAT Bremen GmbH & Co.KG | 13.2 | 1
[15 empty] | Photovoltaikkraftwerk Groß Dölln 7 GmbH & Co. KG | 13.158 | 1
[15 empty] | Kübler & Niethammer Papierfabrik Kriebstein AG | 13.11 | 1
[15 empty] | BARD Holding GmbH | 13 | 2
[15 empty] | DREWSEN SPEZIALPAPIERE GmbH & Co. KG | 13 | 1
[15 empty] | MS Windkraft GmbH | 13 | 1
[15 empty] | ASPERG SECHSTE SOLAR GmbH | 12.9 | 1
[15 empty] | Stadtwerke Osnabrück AG | 12.9 | 1
[15 empty] | Volkswagen Sachsen GmbH | 12.9 | 1
[15 empty] | EST Elektro-Spezial-Technik Inh. Steffen Stecher | 12.8 | 1
[15 empty] | Mercer Timber Products GmbH | 12.8 | 1
[15 empty] | Ecomill Windpark GmbH & Co. Giersleben KG | 12.75 | 1
[15 empty] | Solar Schipkau I GmbH & Co. KG | 12.65 | 1
[15 empty] | AMK - Abfallentsorgungsgesellschaft des Märkischen Kreises mbH | 12.61 | 1
[15 empty] | Betreibergemeinschaft Windpark Vettweiß/Nörvenich/Erp | 12.6 | 1
[15 empty] | Danpower GmbH | 12.6 | 1
[15 empty] | Enercon Windpark GmbH & Co. Kutenholz KG | 12.6 | 1
[15 empty] | SWK ENERGIE GmbH | 12.6 | 1
[15 empty] | Windpark Kremsdorf GmbH | 12.6 | 1
[15 empty] | Solarkraftwerk Rentweinsdorf GmbH & Co. KG | 12.585 | 1
[15 empty] | Batteriespeicher Schwerin GmbH & Co. KG | 12.5 | 1
[15 empty] | IHKW Industrieheizkraftwerk Andernach GmbH | 12.5 | 1
[15 empty] | Windfarm Zettingen GmbH | 12.5 | 1
[15 empty] | Windpark Obbach GmbH & Co. KG | 12.5 | 1
[15 empty] | Zweckverband Abfallverwertung Südostbayern | 12.5 | 1
[15 empty] | Boehringer Ingelheim Pharma GmbH & Co. KG | 12.4 | 1
[15 empty] | HSW Windpark Groß Niendorf GmbH & Co. KG | 12.3 | 1
[15 empty] | Winag Neue Energie GmbH & Co. Reinstedt KG | 12.3 | 1
[15 empty] | Windpark Oberthal GmbH | 12.3 | 1
[15 empty] | Windpark Wiemersdorf GmbH & Co. KG | 12.3 | 1
[15 empty] | Windpark Osterrade GmbH | 12.25 | 1
[15 empty] | Windpark Hungerberg II GmbH & Co. KG | 12.2 | 1
[15 empty] | Windpark Jever GbR | 12.2 | 1
[15 empty] | Windpark Hungerberg I GmbH & Co. KG | 12.2 | 1
[15 empty] | Pfleiderer Gütersloh GmbH | 12.1 | 1
[15 empty] | Zweckverband für Abfallwirtschaft Südwestthüringen (ZASt) | 12.1 | 1
[15 empty] | Solarpark Pocking 2 GmbH | 12.052 | 1
[15 empty] | CHORUS Wind Sontra GmbH & Co. KG | 12 | 1
[15 empty] | Enercon Windpark GmbH & Co. Erfstadt KG | 12 | 1
[15 empty] | Enercon Windpark GmbH & Co. Stößen II KG | 12 | 1
[15 empty] | Energiequelle GmbH & Co. Windpark Feldheim KG | 12 | 1
[15 empty] | Erzeugergemeinschaft Schloßvippach GbR | 12 | 1
[15 empty] | FLEMMA W.1 Energie GmbH & Co. KG | 12 | 1
[15 empty] | juwi Verwaltungs GmbH & Co. Morbach I-VI KG | 12 | 1
[15 empty] | juwi Windenergie GmbH & Co. S+S I+III KG | 12 | 1
[15 empty] | LHI Green Infrastructure Wind Deutschland III GmbH & Co. KG | 12 | 1
[15 empty] | NEIF (Merinda Windpark) GmbH & Co. KG | 12 | 1
[15 empty] | Onshore Wind Gesater Wald GmbH & Co. KG | 12 | 1
[15 empty] | swb Weserwind GmbH & Co. KG | 12 | 1
[15 empty] | UW Eichow GmbH & Co. KG | 12 | 1
[15 empty] | Vattenfall Europe Windkraft GmbH | 12 | 1
[15 empty] | Wattner SunAsset Solarkraftwerk 006 GmbH & Co. KG | 12 | 1
[15 empty] | Windfarm Idesheim GmbH & Co. KG | 12 | 1
[15 empty] | Windfarm Weimar GmbH & Co. KG | 12 | 1
[15 empty] | Windfarm Weimar GmbH & Co.KG, RheinEnergieAG | 12 | 1
[15 empty] | Windkraft Iserloy GmbH & Co KG | 12 | 1
[15 empty] | Windpark am süßen See Verwaltung GmbH | 12 | 1
[15 empty] | Windpark Domnitz GmbH & Co. KG | 12 | 1
[15 empty] | Windpark Flomborn / Stetten GmbH & Co. KG | 12 | 1
[15 empty] | Windpark Geisberg GmbH & Co. KG | 12 | 1
[15 empty] | Windpark GmbH & Co. Hamburg KG | 12 | 1
[15 empty] | Windpark Groothusen GmbH & Co. Betriebs KG | 12 | 1
[15 empty] | Windpark Mittelstenahe GmbH & Co. Betriebs-KG | 12 | 1
[15 empty] | Windpark Niedere Börde GmbH & Co. KG | 12 | 1
[15 empty] | Windpark Oldenswort Moordeich GmbH & Co.KG | 12 | 1
[15 empty] | Bürger-Windpark-Westfehmarn GmbH & Co. KG | 11.9 | 1
[15 empty] | Windpark Katzenberg GmbH & Co. KG | 11.9 | 1
[15 empty] | H & P Windkraft GmbH & Co. KG | 11.8 | 1
[15 empty] | Windpark Braderup GmbH & Co.KG | 11.8 | 1
[15 empty] | Windpark Jürgenshagen GmbH & Co.Betriebs-KG Renditefonds | 11.8 | 1
[15 empty] | KOGEP vierzehn GmbH & Co. Solar 1411 KG | 11.666 | 1
[15 empty] | AVEA Entsorgungsbetriebe GmbH & Co. KG | 11.6 | 1
[15 empty] | Windkraftwerk Meckel/Gilzem GmbH & Co. KG | 11.6 | 1
[15 empty] | PWG GmbH & Co. Bürgerwindpark Grüppenbühren KG | 11.55 | 1
[15 empty] | Anlagenbetreiber Windpark Ohe/Höfer deanBV Verwaltungs-GmbH | 11.5 | 1
[15 empty] | Energiekontor Ökofonds GmbH & Co. WP BD KG | 11.5 | 1
[15 empty] | Grace GmbH | 11.5 | 1
[15 empty] | Huntorfer Windpark GmbH & Co. KG und Bürgerwp. Huntorf GmbH | 11.5 | 1
[15 empty] | IFE Windpark Berne GmbH & Co. Betriebs-KG | 11.5 | 1
[15 empty] | ProVento Pool Verwaltungs-GmbH & Co. KG | 11.5 | 1
[15 empty] | ÜZ Windpark Schonungen GmbH & Co. KG | 11.5 | 1
[15 empty] | Windpark Fehmarn-Mitte GmbH & Co. KG | 11.5 | 1
[15 empty] | Windpark GmbH & Co. Kisselsheide KG | 11.5 | 1
[15 empty] | Windpark Zieger GmbH & Co. KG | 11.5 | 1
[15 empty] | WindStrom GmbH & Co. Windpark Okeler Bruch Infrastruktur KG | 11.5 | 1
[15 empty] | VW Kraftwerk GmbH | 11.45 | 1
[15 empty] | Solarpark Bronkow Luckaitztal GmbH | 11.425 | 1
[15 empty] | Neptune Energy Deutschland GmbH | 11.4 | 1
[15 empty] | Pirelli Deutschland GmbH | 11.4 | 1
[15 empty] | Abrechnungsgemeinschaft Windpark Rodenkircherwurp GbR | 11.3 | 1
[15 empty] | HSW Windpark Ahorn-Buch GmbH & Co. KG | 11.12 | 1
[15 empty] | RÜTGERS Germany GmbH | 11.08 | 2
[15 empty] | EEW Energy from Waste Göppingen GmbH | 11 | 1
[15 empty] | Energiekontor Umwelt GmbH & Co. | 11 | 1
[15 empty] | Energiekontor Windkraft GmbH & Co. WP SIE-Gem. d. Eigentümer | 11 | 1
[15 empty] | Kernkraftwerk Obrigheim GmbH | 11 | 1
[15 empty] | Windfeld Drochtersen Netz- und Abrechnungs GbR | 11 | 1
[15 empty] | Windpark Lähden GbR | 10.9 | 1
[15 empty] | AOS WP Bissel GmbH & Co KG | 10.8 | 1
[15 empty] | Bürgerwindpark Galmsbüll GmbH | 10.8 | 1
[15 empty] | Enercon Windpark GmbH & Co. Passat III KG | 10.8 | 1
[15 empty] | Enercon Windpark GmbH & Co. Scirocco I KG | 10.8 | 1
[15 empty] | ENERCON Windpark GmbH & Co. Tornado KG | 10.8 | 1
[15 empty] | Mergen GmbH & Co. KG Windpark Rosendahl | 10.8 | 1
[15 empty] | Windpark Fiebing GmbH & Co. KG | 10.8 | 1
[15 empty] | Winkra Krokhorst Windparkbetriebsgesellschaft mbH | 10.8 | 1
[15 empty] | Michelin Reifenwerke AG & Co. KGaA Standort Bad Kreuznach | 10.7 | 1
[15 empty] | Trianel Onshore Windkraftwerk Wendorfer Berg GmbH & Co. KG | 10.7 | 1
[15 empty] | GSI Photovoltaik Projektgesellschaft Helbra mbH | 10.63 | 1
[15 empty] | deag Energie GmbH | 10.6 | 1
[15 empty] | Windpark Sande GmbH & Co KG; Gemeinde Sande | 10.6 | 1
[15 empty] | WP Wergzahna GmbH & Co. KG | 10.6 | 1
[15 empty] | EREM European Renewable Energy Management GmbH & Co. 8.German Wind KG | 10.5 | 1
[15 empty] | ESWE BioEnergie GmbH | 10.5 | 1
[15 empty] | Momentum Gruppen A/S K/S Windpartner 26 / Itec International | 10.5 | 1
[15 empty] | Vernet GmbH | 10.5 | 1
[15 empty] | Windpark Littdorf GmbH & Co. KG | 10.5 | 1
[15 empty] | Windpark Voltlage-Höckel GbR | 10.5 | 1
[15 empty] | Rheiner Windpark GmbH & Co. KG | 10.45 | 1
[15 empty] | EBV WP Düngstrup GmbH & Co. Betriebs KG | 10.4 | 1
[15 empty] | Windpark Wadern-Felsenberg GmbH | 10.35 | 1
[15 empty] | HESSEN WIND II GMBH & CO.KG | 10.3 | 1
[15 empty] | ACR Biokraftwerk Calbe Invest GmbH & Co. KG | 10.24 | 1
[15 empty] | GVK Windpark Hellenthal GmbH & Co. KG WKA Oberreifferscheid Süd | 10.2 | 1
[15 empty] | Netzbetrieb Windpark Wülknitz GbR | 10.2 | 1
[15 empty] | Stadtwerke Erkrath GmbH | 10.2 | 1
[15 empty] | Holcim (Süddeutschland) GmbH | 10.12 | 1
[15 empty] | Obere Donau Kraftwerke AG | 10.1 | 1
[15 empty] | Siekwind GmbH & Co. KG; WP Windpark Stuhr GmbH & Co. Betriebs KG | 10.1 | 1
[15 empty] | CHORUS CleanTech GmbH & Co. Solarpark Vilseck KG | 10.017 | 1
[15 empty] | ESK Solarenergie GmbH & Co. KG | 10.001 | 1
[15 empty] | AVA Abfallverwertung Augsburg GmbH | 10 | 1
[15 empty] | Bürgerwindpark Oederquart Erschließungsges.mbH & Co. | 10 | 1
[15 empty] | CaSa Energy GmbH | 10 | 1
[15 empty] | Dezentrale Energie Anlagen Beteiligungs-und Verwaltungsgesellschaft mbH | 10 | 1
[15 empty] | EBLD Windpark Möthlitz GmbH | 10 | 1
[15 empty] | Enercon Windpark GmbH & Co. Windrose KG | 10 | 1
[15 empty] | ENGIE WP Lövenich GmbH | 10 | 1
[15 empty] | GHF Windpark Chüden-Zerre GmbH & Co. KG | 10 | 1
[15 empty] | HESSENENERGIE GMBH | 10 | 1
[15 empty] | IBERDROLA Renovables Deutschland GmbH | 10 | 1
[15 empty] | LHI SolarWind Pritzwalk GmbH & Co. KG | 10 | 1
[15 empty] | Merck KGaA | 10 | 1
[15 empty] | NEIF (Sehnde Lehrte Windpark) GmbH & Co. KG | 10 | 1
[15 empty] | REWAG Regensburger Energie-und Wasserversorgung AG&Co. KG | 10 | 1
[15 empty] | Salzhemmendorf Wind GmbH & Co. KG | 10 | 1
[15 empty] | Wind 100 GmbH & Co.KG | 10 | 1
[15 empty] | Windfarm Ringstedt II GmbH | 10 | 1
[15 empty] | Windpark Badeleben ApS & Co. OHG | 10 | 1
[15 empty] | Windpark Brake GmbH & Co KG Renditefonds | 10 | 1
[15 empty] | Windpark Büren GmbH & Co. KG | 10 | 1
[15 empty] | Windpark GmbH & Co. Bröckel-Eicklingen KG | 10 | 1
[15 empty] | Windpark GmbH & Co. Schinne I KG | 10 | 1
[15 empty] | Windpark GmbH & Co. Schinne II KG | 10 | 1
[15 empty] | Windpark GmbH & Co. Schinne III KG | 10 | 1
[15 empty] | Windpark GmbH & Co. Schinne IV KG | 10 | 1
[15 empty] | Windpark GmbH & Co. Schinne V KG | 10 | 1
[15 empty] | Windpark Hangen-Weisheim GmbH & Co. KG | 10 | 1
[15 empty] | Windpark Jennelt II GmbH & Co. KG | 10 | 1
[15 empty] | Windpark Kall GmbH & Co WPKA KG | 10 | 1
[15 empty] | Windpark Kittlitz GmbH & Co. KG | 10 | 1
[15 empty] | Windpark Lahstedt ApS & Co. OHG | 10 | 1
[15 empty] | Windpark Nienhagen GmbH & Co. KG | 10 | 1
[15 empty] | Windpark Ochtmersleben OHG | 10 | 1
[15 empty] | Windpark Springe Bennigsen GmbH & Co.KG | 10 | 1
[15 empty] | Windpark Zwischenbergen GmbH & Co. KG | 10 | 1
[15 empty] | Zweite Volkswind GmbH & Co KG | 10 | 1
[15 empty] | PD energy GmbH | 9.9 | 1
[15 empty] | Weserkraftwerk Bremen GmbH & Co. KG | 9.9 | 1
[15 empty] | WKN Windkraft Nord GmbH & Co. BWP Rantrum KG | 9.9 | 1
[15 empty] | FairEnergie GmbH | 9.84 | 1
[15 empty] | Heizkraftwerk Altenstadt GmbH & Co. KG | 9.8 | 1
[15 empty] | Windpark Jülicher Land GmbH | 9.5 | 1
[15 empty] | Zweckverband Restmüllheizkraftwerk Böblingen | 9.5 | 1
[15 empty] | Papierfabrik Schoellershammer H. A. Schoeller Söhne GmbH & Co KG | 9.3 | 1
[15 empty] | ENERCON Windpark GmbH & Co. Wiegleben KG | 9 | 1
[15 empty] | Windpark Enercon GmbH & Co. Windnutzung II KG | 9 | 1
[15 empty] | Windpark Jennelt GmbH | 9 | 1
[15 empty] | WKN Windkraft Nord GmbH & Co. Windpark Wöhrden I KG; WKN Windkraft Nord GmbH & Co. Windpark Wöhrden II KG | 8.9 | 1
[15 empty] | Pfeifer Holz GmbH | 8.4 | 1
[15 empty] | SachsenFonds Solar III GmbH & Co. KG | 8.032 | 1
[15 empty] | SachsenFonds Solar II GmbH & Co. KG | 7.98 | 1
[15 empty] | Photovoltaikkraftwerk Alt Daber 3 GmbH & Co. KG | 7.6 | 1
[15 empty] | Photovoltaikkraftwerk Alt Daber 8 GmbH & Co. KG | 7.6 | 1
[15 empty] | Photovoltaikkraftwerk Alt Daber 9 GmbH & Co. KG | 7.6 | 1
[15 empty] | Photovoltaikkraftwerk Alt Daber 2 GmbH & Co. KG | 7.5 | 1
[15 empty] | Terminal 2 Gesellschaft mbH & Co oHG | 7.44 | 1
[15 empty] | Enercon Windpark GmbH & Co.Megawind I KG | 7.2 | 1
[15 empty] | Windpark Gehrde GmbH & Co. KG | 7.2 | 1
[15 empty] | Trianel Onshore Winkraftwerk Gerdshagen/ Falkenhagen II GmbH & Co. KG | 6.9 | 1
[15 empty] | Solarpark Tutow I GmbH | 6.78 | 1
[15 empty] | Solarpark Ammerland I GmbH & Co. KG | 6.72 | 1
[15 empty] | Enercon Windpark GmbH & Co. Mittelherwigsdorf KG | 6.6 | 1
[15 empty] | Solarpark Ammerland III GmbH & Co. KG | 6.3 | 1
[15 empty] | Photovoltaikkraftwerk Alt Daber 5 GmbH & Co. KG | 6 | 1
[15 empty] | Photovoltaikkraftwerk Bochow 2 GmbH & Co. KG | 6 | 1
[15 empty] | Windpark Wiegleben II GmbH & Co. KG | 6 | 1
[15 empty] | Photovoltaikkraftwerk Bochow 6 GmbH & Co. KG | 5.9 | 1
[15 empty] | Solarpark Ammerland II GmbH & Co. KG | 5.76 | 1
[15 empty] | Photovoltaikkraftwerk Alt Daber 1 GmbH & Co. KG | 5.6 | 1
[15 empty] | Photovoltaikkraftwerk Bochow 5 GmbH & Co. KG | 5.6 | 1
[15 empty] | Photovoltaikkraftwerk Alt Daber 10 GmbH & Co. KG | 5.5 | 1
[15 empty] | Photovoltaikkraftwerk Alt Daber 4 GmbH & Co. KG | 5.4 | 1
[15 empty] | Photovoltaikkraftwerk Bochow 4 GmbH & Co. KG | 4.5 | 1
[15 empty] | Photovoltaikkraftwerk Bochow 1 GmbH & Co. KG | 3.8 | 1
[15 empty] | Enercon Windpark GmbH & Co. Küstenwind I KG | 3.6 | 1
[15 empty] | Photovoltaikkraftwerk Bochow 3 GmbH & Co. KG | 3 | 1
[15 empty] | Windpark Kassieck-Lindstedt IV GmbH & Co. KG | 2.3 | 1
GHP Glunz Holzwerkstoffproduktion GmbH

## pivot
Status | in Betrieb
Unternehmen | (Multiple Items)
filtered unterehmen , 10 MW (EEG and Not EEG)
Row Labels | Average of Power
Combined cycle | 149.7636
Abfall | 26.5
Erdgas | 176.0099
Mehrere Energieträger | 106.1261
Mineralölprodukte | 76.25
Sonstige Energieträger | 84.5667
Combustion Engine | 16.5175
Erdgas | 15.4765
Mehrere Energieträger | 25.625
Sonstige Energieträger | 16
Gas turbine | 55.8328
Biomasse | 52
Erdgas | 70.581
Mehrere Energieträger | 39.2833
Mineralölprodukte | 50.3894
Steam turbine | 152.5359
Abfall | 19.2938
andere Gase | 80.24
Braunkohle | 454.5241
Erdgas | 34.5851
Kernenergie | 1352.3333
Mehrere Energieträger | 72.8248
Mineralölprodukte | 48.3556
Sonstige Energieträger | 64.1413
Steinkohle | 414.1946
#N/A | 32.7553
andere Gase | 1.92
Biomasse | 17.8209
Erdgas | 114.1799
Grubengas | 37.7
Klärschlamm | 12
Laufwasser | 25.9229
Mehrere Energieträger | 28.2015
Pumpspeicher | 214.4933
Solare Strahlungsenergie | 15.7823
Sonstige Speichertechnologien | 17.9091
Speicherwasser (ohne Pumpspeicher) | 127.3571
Windenergie (Offshore-Anlage) | 297.5623
Windenergie (Onshore-Anlage) | 20.0135
Grand Total | 63.0398

## Gesamtkraftwerksliste BNetzA
Kraftwerksnummer | Unternehmen | Kraftwerksname | PLZ (Standort Kraftwerk) | Ort (Standort Kraftwerk) | Straße und Hausnummer (Standort Kraftwerk) | Bundesland | Blockname | Datum der Aufnahme der kommerziellen Stromeinspeisung der Erzeugungseinheit [Datum/jahr] | Datum der Aufnahme der kommerziellen Stromeinspeisung der Erzeugungseinheit [Datum/jahr] | Kraftwerksstatus (in Betrieb/ vorläufig stillgelegt/ saisonale Konservierung Reservekraftwerk/ Sonderfall) | Energieträger | Spezifizierung "Mehrere Energieträger" und "Sonstige Energieträger" - Hauptbrennstoff | Spezifizierung "Mehrere Energieträger" - Zusatz- / Ersatzbrennstoffe | Fuel | EEG | Wärmeauskopplung (KWK) (ja/nein) | Power | Bezeichnung Verknüpfungspunkt (Schaltanlage) mit dem Stromnetz der Allgemeinen Versorgung gemäß Netzbetreiber | Netz- oder Umspannebene des Anschlusses | Name Stromnetzbetreiber | Status | Commisionedyear | Technology | year from kraftwerkliste | format |  | Commisionedyear
BNA0001 |  |  | 52074 | Aachen |  | Nordrhein-Westfalen |  | 1997 | 1997 | in Betrieb | Windenergie (Onshore-Anlage) |  |  | Windenergie (Onshore-Anlage) | Ja |  | 15 |  | Mittelspannung (MS) | INFRAWEST GmbH | in Betrieb | 1997 | #N/A | #N/A | G | 1 | 1997 | 0 | 0 | 10 | in Betrieb
BNA0002 | ecoJoule construct GmbH |  | 28832 | Achim |  | Niedersachsen |  | 2002 | 2002 | in Betrieb | Windenergie (Onshore-Anlage) |  |  | Windenergie (Onshore-Anlage) | Ja |  | 13.3 |  | USp. Hoch- / Mittelspannung (HS/MS) | EWE NETZ GmbH | in Betrieb | 2002 | #N/A | #N/A | G | 2 | 2002 | 0 | 0 | 10 | in Betrieb
BNA0003 | Sendenhorster Windenergie GmbH & Co. KG |  | 59229 | Ahlen |  | Nordrhein-Westfalen |  | 2003 | 2003 | in Betrieb | Windenergie (Onshore-Anlage) |  |  | Windenergie (Onshore-Anlage) | Ja |  | 15 |  | Mittelspannung (MS) | Stadtwerke Ahlen Netz GmbH | in Betrieb | 2003 | #N/A | #N/A | G | 3 | 2003 | 0 | 0 | 10 | in Betrieb
BNA0004 | Windpark Ahlerstedt GmbH & Co. KG |  | 21702 | Ahlerstedt |  | Niedersachsen |  | 1999 | 1999 | in Betrieb | Windenergie (Onshore-Anlage) |  |  | Windenergie (Onshore-Anlage) | Ja |  | 39.6 |  | USp. Hoch- / Mittelspannung (HS/MS) | EWE NETZ GmbH | in Betrieb | 1999 | #N/A | #N/A | G | 4 | 1999 | 0 | 0 | 10 | in Betrieb
BNA0005 | Lausitz Energie Kraftwerke AG | Ahrensfelde | 16356 | Ahrensfelde | Lindenberger Weg | Brandenburg | GT A | 1990 | 1990 | Vorläufig Stillgelegt (mit StA) | Erdgas |  |  | Erdgas | Nein | Nein | 37.5 | Malchow | Hochspannung (HS) | 50Hertz Transmission GmbH | Vorläufig Stillgelegt | 1990 | #N/A | #N/A | F0 | 5 | 1990 | 1 | 0 | 31 | Vorläufig Stillgelegt
BNA0006 | Lausitz Energie Kraftwerke AG | Ahrensfelde | 16356 | Ahrensfelde | Lindenberger Weg | Brandenburg | GT B | 1990 | 1990 | Vorläufig Stillgelegt (mit StA) | Erdgas |  |  | Erdgas | Nein | Nein | 37.5 | Malchow | Hochspannung (HS) | 50Hertz Transmission GmbH | Vorläufig Stillgelegt | 1990 | #N/A | #N/A | F0 | 6 | 1990 | 1 | 0 | 31 | Vorläufig Stillgelegt
BNA0007 | Lausitz Energie Kraftwerke AG | Ahrensfelde | 16356 | Ahrensfelde | Lindenberger Weg | Brandenburg | GT C | 1990 | 1990 | Vorläufig Stillgelegt (mit StA) | Erdgas |  |  | Erdgas | Nein | Nein | 37.5 | Malchow | Hochspannung (HS) | 50Hertz Transmission GmbH | Vorläufig Stillgelegt | 1990 | #N/A | #N/A | F0 | 7 | 1990 | 1 | 0 | 31 | Vorläufig Stillgelegt
BNA0008 | Lausitz Energie Kraftwerke AG | Ahrensfelde | 16356 | Ahrensfelde | Lindenberger Weg | Brandenburg | GT D | 1990 | 1990 | Vorläufig Stillgelegt (mit StA) | Erdgas |  |  | Erdgas | Nein | Nein | 37.5 | Malchow | Hochspannung (HS) | 50Hertz Transmission GmbH | Vorläufig Stillgelegt | 1990 | #N/A | #N/A | F0 | 8 | 1990 | 1 | 0 | 31 | Vorläufig Stillgelegt
BNA0009 | Erste Buergerwindp. Ahrenvioel Ahrenvioelfeld GmbH & Co. KG |  | 25885 | Ahrenviölfeld |  | Schleswig-Holstein |  | 2002 | 2002 | in Betrieb | Windenergie (Onshore-Anlage) |  |  | Windenergie (Onshore-Anlage) | Ja |  | 15 |  | Mittelspannung (MS) | Schleswig-Holstein Netz AG | in Betrieb | 2002 | #N/A | #N/A | G | 9 | 2002 | 0 | 0 | 10 | in Betrieb
BNA0010a | Rheinkraftwerk Albbruck-Dogern AG | RADAG | 79774 | Albbruck | Kraftwerkstrasse 34 | Baden-Württemberg |  | 1934-01-01 | 1934-01-01 | in Betrieb | Laufwasser |  |  | Laufwasser | Nein | Nein | 79.5 | Tiengen | Hochspannung (HS) | Amprion GmbH | in Betrieb | 1934 | #N/A | #N/A | D1 | 10 | 1934 | 0 | 0 | 10 | in Betrieb
BNA0010b | Rheinkraftwerk Albbruck-Dogern AG | WKW | 79804 | Dogern | Zollstrasse | Baden-Württemberg |  | 2009-11-13 | 2009-11-13 | in Betrieb | Laufwasser |  |  | Laufwasser | Ja | Nein | 24 | Tiengen | Hochspannung (HS) | Amprion GmbH | in Betrieb | 2009 | #N/A | #N/A | D1 | 11 | 2009 | 0 | 0 | 10 | in Betrieb
BNA0011 | Papierfabrik Albbruck GmbH | Papierfabrik Albbruck | 79774 | Albbruck |  | Baden-Württemberg |  | 2009 | 2009 | Endgültig Stillgelegt 2012 (ohne StA) | Mehrere Energieträger | Steinkohle | Rinde, Klärschlamm | Steinkohle | Nein | Ja | 28 | Albbruck | Hochspannung (HS) | ED Netze GmbH | Endgültig Stillgelegt 2012 | 2009 | #N/A | #N/A | F0 | 12 | 2009 | 0 | 1 | 37 | Endgültig Stillgelegt 2012
BNA0012a | Sappi Alfeld GmbH | Werkskraftwerk Sappi Alfeld | 31061 | Alfeld | Mühlenmarsch 1 | Niedersachsen | Turbine 5 | 2003-07-23 | 2003-07-23 | in Betrieb | Biomasse |  |  | Biomasse | Ja | Ja | 13 |  | Mittelspannung (MS) | Überlandwerk Leinetal GmbH | in Betrieb | 2003 | #N/A | #N/A | D1 | 13 | 2003 | 0 | 0 | 10 | in Betrieb
BNA0012b | Sappi Alfeld GmbH | Werkskraftwerk Sappi Alfeld | 31061 | Alfeld | Mühlenmarsch 1 | Niedersachsen | Gaskraftwerk | 1947 | 1947 | in Betrieb | Erdgas |  |  | Erdgas | Nein | Ja | 11 |  | Mittelspannung (MS) | Überlandwerk Leinetal GmbH | in Betrieb | 1947 | Steam turbine | 1947 | F0 | 14 | 1947 | 0 | 0 | 10 | in Betrieb
BNA0012c | Sappi Alfeld GmbH | Werkskraftwerk Sappi Alfeld | 31061 | Alfeld | Mühlenmarsch 1 | Niedersachsen | Wasserturbine | 1912 | 1912 | in Betrieb | Laufwasser |  |  | Laufwasser | Ja | Nein | 0.1 |  |  |  | in Betrieb | 1912 | #N/A | #N/A | F0 | 15 | 1912 | 0 | 0 | 10 | in Betrieb
BNA0012d | Sappi Alfeld GmbH | Werkskraftwerk Sappi Alfeld | 31061 | Alfeld | Mühlenmarsch 1 | Niedersachsen | Dieselgenerator | 1994 | 1994 | Endgültig Stillgelegt 2018 (ohne StA) | Mineralölprodukte |  |  | Mineralölprodukte | Nein | Nein | 2.8 |  |  |  | Endgültig Stillgelegt 2018 | 1994 | #N/A | #N/A | F0 | 16 | 1994 | 0 | 1 | 37 | Endgültig Stillgelegt 2018
BNA0013 | Windpark Balkum-Thiene GmbH & Co. KG |  | 49594 | Alfhausen |  | Niedersachsen |  | 2007 | 2007 | in Betrieb | Windenergie (Onshore-Anlage) |  |  | Windenergie (Onshore-Anlage) | Ja |  | 27.6 |  | Mittelspannung (MS) | Westnetz GmbH | in Betrieb | 2007 | #N/A | #N/A | G | 17 | 2007 | 0 | 0 | 10 | in Betrieb
BNA0014 | Dortmunder Energie- und Wasserversorgung GmbH | Windpark Alsleben | 6425 | Alsleben (Saale) |  | Sachsen-Anhalt |  | 2016-02-04 | 2016-02-04 | in Betrieb | Windenergie (Onshore-Anlage) |  |  | Windenergie (Onshore-Anlage) | Ja | Nein | 21 | UW Klostermannsfeld / UW Schackstedt | Hochspannung (HS) | Mitteldeutsche Netzgesellschaft Strom mbH | in Betrieb | 2016 | #N/A | #N/A | D1 | 18 | 2016 | 0 | 0 | 10 | in Betrieb
BNA0015 | EnBW Energie Baden-Württemberg AG | Heizkraftwerk Altbach/Deizisau | 73776 | Altbach | Industriestraße 11 | Baden-Württemberg | ALT GT E (solo) | 1997-01-01 | 1997-01-01 | in Betrieb | Erdgas |  |  | Erdgas | Nein | Ja | 65 | Altbach | Hochspannung (HS) | Netze BW GmbH | in Betrieb | 1997 | Gas turbine | 01.01.1997 | D1 | 19 | 1997 | 0 | 0 | 10 | in Betrieb
BNA0016 | EnBW Energie Baden-Württemberg AG | Heizkraftwerk Altbach/Deizisau | 73776 | Altbach | Industriestraße 11 | Baden-Württemberg | ALT GT A (Solo) | 1971-01-01 | 1971-01-01 | in Betrieb | Mehrere Energieträger | Erdgas | Mineralölprodukte | Erdgas | Nein | Nein | 50 | Altbach | Hochspannung (HS) | Netze BW GmbH | in Betrieb | 1971 | Gas turbine | 01.01.1971 | D1 | 20 | 1971 | 0 | 0 | 10 | in Betrieb
BNA0017 | EnBW Energie Baden-Württemberg AG | Heizkraftwerk Altbach/Deizisau | 73776 | Altbach | Industriestraße 11 | Baden-Württemberg | ALT GT B | 1973-01-01 | 1973-01-01 | in Betrieb | Mehrere Energieträger | Erdgas | Mineralölprodukte | Erdgas | Nein | Nein | 57 | Altbach | Hochspannung (HS) | Netze BW GmbH | in Betrieb | 1973 | Gas turbine | 01.01.1973 | D1 | 21 | 1973 | 0 | 0 | 10 | in Betrieb
BNA0018 | EnBW Energie Baden-Württemberg AG | Heizkraftwerk Altbach/Deizisau | 73776 | Altbach | Industriestraße 11 | Baden-Württemberg | ALT GT C | 1975-01-01 | 1975-01-01 | in Betrieb | Mehrere Energieträger | Erdgas | Mineralölprodukte | Erdgas | Nein | Nein | 81 | Altbach | Hochspannung (HS) | Netze BW GmbH | in Betrieb | 1975 | Gas turbine | 01.01.1975 | D1 | 22 | 1975 | 0 | 0 | 10 | in Betrieb
BNA0019 | EnBW Energie Baden-Württemberg AG | Heizkraftwerk Altbach/Deizisau | 73776 | Altbach | Industriestraße 11 | Baden-Württemberg | ALT HKW 2 (DT Solobetrieb) | 1997-01-01 | 1997-01-01 | in Betrieb | Steinkohle |  |  | Steinkohle | Nein | Ja | 336 | Altbach | Höchstspannung (HöS) | Transnet BW GmbH | in Betrieb | 1997 | Steam turbine | 01.01.1997 | D1 | 23 | 1997 | 0 | 0 | 10 | in Betrieb
BNA0020 | EnBW Energie Baden-Württemberg AG | Heizkraftwerk Altbach/Deizisau | 73776 | Altbach | Industriestraße 11 | Baden-Württemberg | ALT HKW 1 | 1985-01-01 | 1985-01-01 | Gesetzlich an Stilllegung gehindert | Steinkohle |  |  | Steinkohle | Nein | Ja | 433 | Altbach | Höchstspannung (HöS) | Transnet BW GmbH | Gesetzlich an Stilllegung gehindert | 1985 | #N/A | #N/A | D1 | 24 | 1985 | 0 | 0 | 35 | Gesetzlich an Stilllegung gehindert
BNA0021 | Heizkraftwerk Altenstadt GmbH & Co. KG | HKW Altenstadt | 86972 | Altenstadt | Triebstraße 90 | Bayern |  | 1999-10-01 | 1999-10-01 | in Betrieb | Biomasse | Holzhackschnitzel |  | Biomasse | Ja | Nein | 9.8 |  | Mittelspannung (MS) | LEW Verteilnetz GmbH | in Betrieb | 1999 | #N/A | #N/A | D1 | 25 | 1999 | 0 | 0 | 10 | in Betrieb
BNA0023 |  |  | 16775 | Altlüdersdorf |  | Brandenburg |  | 2003 | 2003 | in Betrieb | Windenergie (Onshore-Anlage) |  |  | Windenergie (Onshore-Anlage) | Ja |  | 25.7 |  | Hochspannung (HS) | E.DIS AG | in Betrieb | 2003 | #N/A | #N/A | G | 26 | 2003 | 0 | 0 | 10 | in Betrieb
BNA0024 | TIWAG-Tiroler Wasserkraft AG | KW Amlach | A-9900 | Amlach |  | Österreich | Amlach | 1989-02-05 | 1989-02-05 | Wegfall IWA nach DE | Laufwasser |  |  | Laufwasser | Nein | Nein | 60 | UW Amlach | Hochspannung (HS) | TIWAG-Netz AG/APG bzw. Tennet | Wegfall IWA nach DE | 1989 | #N/A | #N/A | D1 | 27 | 1989 | 0 | 0 | 19 | Wegfall IWA nach DE
BNA0025 | Suiker Unie GmbH & Co. KG | Kesselhaus Zuckerfabrik | 17389 | Anklam | Bluthsluster Str. 24 | Mecklenburg-Vorpommern |  | 1993-09-26 | 1993-09-26 | in Betrieb | Mehrere Energieträger | Erdgas | Erdgas | Erdgas | Nein | Ja | 15.1 | Einspeisung Zuckerfabrik, Bezug Zuckerfabrik | Mittelspannung (MS) | E.DIS Netz GmbH | in Betrieb | 1993 | Steam turbine | 26.09.1993 | D1 | 28 | 1993 | 0 | 0 | 10 | in Betrieb
BNA0026 | Windpark Fehnland GmbH & Co. KG Renditefonds |  | 26689 | Apen |  | Niedersachsen |  | 2001 | 2001 | in Betrieb | Windenergie (Onshore-Anlage) |  |  | Windenergie (Onshore-Anlage) | Ja |  | 19.8 |  | USp. Hoch- / Mittelspannung (HS/MS) | EWE NETZ GmbH | in Betrieb | 2001 | #N/A | #N/A | G | 29 | 2001 | 0 | 0 | 10 | in Betrieb
BNA0027 | Zellstoff Stendal GmbH | Zellstoff Stendal GmbH | 39596 | Arneburg | Goldbecker Straße 1 | Sachsen-Anhalt | - | 2004-09-02 | 2004-09-02 | in Betrieb | Biomasse | Ablauge aus Zellstoffproduktion, Rinde/Holzreste | Heinzoel, Erdgas | Biomasse | Ja | ja | 138.9 | DE0075603959600000E00000000013559 DE0075603959600000E00000000013560 DE0075603959600000E00000000013561 | USp. Mittel- / Niederspannung (MS/NS) | Infrastrukturbetrieb der Stadt Arneburg | in Betrieb | 2004 | #N/A | #N/A | D1 | 30 | 2004 | 0 | 0 | 10 | in Betrieb
BNA0028a | SachsenFonds GmbH & Co. Windpark I KG |  | 39596 | Arneburg |  | Sachsen-Anhalt |  | 2001 | 2001 | in Betrieb | Windenergie (Onshore-Anlage) |  |  | Windenergie (Onshore-Anlage) | Ja | Nein | 31.5 | UW Arneburg | Mittelspannung (MS) | Avacon AG | in Betrieb | 2001 | #N/A | #N/A | G | 31 | 2001 | 0 | 0 | 10 | in Betrieb
BNA0028b |  |  | 39596 | Arneburg |  | Sachsen-Anhalt |  | 2001 | 2001 | in Betrieb | Windenergie (Onshore-Anlage) |  |  | Windenergie (Onshore-Anlage) | Ja |  | 85.5 |  | Mittelspannung (MS) | Avacon AG | in Betrieb | 2001 | #N/A | #N/A | G | 32 | 2001 | 0 | 0 | 10 | in Betrieb
BNA0029 | ESK Solarenergie GmbH & Co. KG | Solarpark Petzenbach | 94424 | Arnstorf |  | Bayern |  | 2010-06-10 | 2010-06-10 | in Betrieb | Solare Strahlungsenergie |  |  | Solare Strahlungsenergie | Ja |  | 10.001 | UW Arnstorf | USp. Hoch- / Mittelspannung (HS/MS) | Bayernwerk AG | in Betrieb | 2010 | #N/A | #N/A | D1 | 33 | 2010 | 0 | 0 | 10 | in Betrieb
BNA0030 | e.disnatur Erneuerbare Energien GmbH |  | 6556 | Artern |  | Thüringen |  | 2002 | 2002 | in Betrieb | Windenergie (Onshore-Anlage) |  |  | Windenergie (Onshore-Anlage) | Ja |  | 12 |  | USp. Hoch- / Mittelspannung (HS/MS) | Mitteldeutsche Netzgesellschaft Strom mbH | in Betrieb | 2002 | #N/A | #N/A | G | 34 | 2002 | 0 | 0 | 10 | in Betrieb
BNA0033 | Stadtwerke Augsburg Energie GmbH | Gasturbine | 86167 | Augsburg | Beim Grenzgraben 10 | Bayern | GT | 2004-01-15 | 2004-01-15 | in Betrieb | Erdgas |  |  | Erdgas | Nein | Ja | 30.7 | Station 1000 | Hochspannung (HS) | Netze Augsburg GmbH | in Betrieb | 2004 | Gas turbine | 15.01.2004 | D1 | 35 | 2004 | 0 | 0 | 10 | in Betrieb
BNA0034 | Bürgerwindpark Königsmoor GmbH & Co KG |  | 26607 | Aurich |  | Niedersachsen |  | 2009 | 2009 | in Betrieb | Windenergie (Onshore-Anlage) |  |  | Windenergie (Onshore-Anlage) | Ja |  | 19.5 |  | USp. Hoch- / Mittelspannung (HS/MS) | EWE NETZ GmbH | in Betrieb | 2009 | #N/A | #N/A | G | 36 | 2009 | 0 | 0 | 10 | in Betrieb
BNA0035 |  |  | 26607 | Aurich |  | Niedersachsen |  | 2002 | 2002 | in Betrieb | Windenergie (Onshore-Anlage) |  |  | Windenergie (Onshore-Anlage) | Ja |  | 14.4 |  | USp. Hoch- / Mittelspannung (HS/MS) | EWE NETZ GmbH | in Betrieb | 2002 | #N/A | #N/A | G | 37 | 2002 | 0 | 0 | 10 | in Betrieb
BNA0036 |  |  | 39393 | Ausleben |  | Sachsen-Anhalt |  | 1999 | 1999 | in Betrieb | Windenergie (Onshore-Anlage) |  |  | Windenergie (Onshore-Anlage) | Ja |  | 15.9 |  | Mittelspannung (MS) | Avacon AG | in Betrieb | 1999 | #N/A | #N/A | G | 38 | 1999 | 0 | 0 | 10 | in Betrieb
BNA0037 |  |  | 39393 | Ausleben |  | Sachsen-Anhalt |  | 2002 | 2002 | in Betrieb | Windenergie (Onshore-Anlage) |  |  | Windenergie (Onshore-Anlage) | Ja |  | 12 |  | Mittelspannung (MS) | Avacon AG | in Betrieb | 2002 | #N/A | #N/A | G | 39 | 2002 | 0 | 0 | 10 | in Betrieb
BNA0038 |  |  | 39393 | Ausleben |  | Sachsen-Anhalt |  | 1999 | 1999 | in Betrieb | Windenergie (Onshore-Anlage) |  |  | Windenergie (Onshore-Anlage) | Ja |  | 10 |  | Mittelspannung (MS) | Avacon AG | in Betrieb | 1999 | #N/A | #N/A | G | 40 | 1999 | 0 | 0 | 10 | in Betrieb
BNA0039 | Ocean Breeze Energy GmbH & Co. KG | Bard Offshore 1 |  | Nordsee | 90 km nordwestlich von Borkum | AWZ |  | 2013-01-01 | 2013-01-01 | in Betrieb | Windenergie (Offshore-Anlage) |  |  | Windenergie (Offshore-Anlage) | Ja | Nein | 400 | Diele | Höchstspannung (HöS) | TenneT TSO GmbH | in Betrieb | 2013 | #N/A | #N/A | D1 | 41 | 2013 | 0 | 0 | 10 | in Betrieb
BNA0042 | Innwerk AG | Egglfing | 94072 | Bad Füssing | Am Innwerk 13 | Bayern | Egglfing | 1944-09-29 | 1944-09-29 | in Betrieb | Laufwasser |  |  | Laufwasser | Nein | Nein | 84 | Schaltanlage vor Ort | Hochspannung (HS) | Bayernwerk AG | in Betrieb | 1944 | #N/A | #N/A | D1 | 42 | 1944 | 0 | 0 | 10 | in Betrieb
BNA0043 | EEV Erneuerbare Energien Verwaltungs GmbH Dresden |  | 99947 | Bad Langensalza |  | Thüringen |  | 1999-10-12 | 1999-10-12 | in Betrieb | Windenergie (Onshore-Anlage) |  |  | Windenergie (Onshore-Anlage) | Ja |  | 35.825 | UW Bad Langensalza Trafo 104 | Hochspannung (HS) | TEN Thüringer Energienetze GmbH | in Betrieb | 1999 | #N/A | #N/A | D1 | 43 | 1999 | 0 | 0 | 10 | in Betrieb
BNA0044a | ENERCON Windpark GmbH & Co. Wiegleben KG | Windpark Wiegleben | 99947 | Bad Langensalza |  | Thüringen |  | 2001-11-30 | 2001-11-30 | in Betrieb | Windenergie (Onshore-Anlage) |  |  | Windenergie (Onshore-Anlage) | Ja | nein | 9 |  | Mittelspannung (MS) | TEN Thüringer Energienetze GmbH | in Betrieb | 2001 | #N/A | #N/A | D1 | 44 | 2001 | 0 | 0 | 10 | in Betrieb
BNA0044b | Windpark Wiegleben II GmbH & Co. KG | Windpark Wiegleben II | 99947 | Wiegleben |  | Thüringen |  | 2010-12-31 | 2010-12-31 | in Betrieb | Windenergie (Onshore-Anlage) |  |  | Windenergie (Onshore-Anlage) | Ja | nein | 6 |  | Mittelspannung (MS) | TEN Thüringer Energienetze GmbH | in Betrieb | 2010 | #N/A | #N/A | D1 | 45 | 2010 | 0 | 0 | 10 | in Betrieb
BNA0045 | EnBW Energie Baden-Württemberg AG | Rheinkraftwerk Säckingen | 79713 | Bad Säckingen | Murger Weg 2 | Baden-Württemberg | Säckingen | 1966-01-01 | 1966-01-01 | in Betrieb | Laufwasser |  |  | Laufwasser | Nein | nein | 36.8 | Säckingen bzw. CH | Hochspannung (HS) | Netze BW GmbH | in Betrieb | 1966 | #N/A | #N/A | D1 | 46 | 1966 | 0 | 0 | 10 | in Betrieb
BNA0046 | Schluchseewerk Aktiengesellschaft | Säckingen | 79713 | Bad Säckingen | Stollenweg 2 | Baden-Württemberg | Säckingen | 1966-11-21 | 1966-11-21 | in Betrieb | Pumpspeicher |  |  | Pumpspeicher | Nein | Nein | 360 | Kühmoos | Höchstspannung (HöS) | Amprion/Transnet BW | in Betrieb | 1966 | #N/A | #N/A | D1 | 47 | 1966 | 0 | 0 | 10 | in Betrieb
BNA0047 | EREM European Renewable Energy Management GmbH & Co. 8.German Wind KG |  | 32108 | Bad Salzuflen |  | Nordrhein-Westfalen |  | 2001 | 2001 | in Betrieb | Windenergie (Onshore-Anlage) |  |  | Windenergie (Onshore-Anlage) | Ja |  | 10.5 |  | Mittelspannung (MS) | Westfalen Weser Netz GmbH | in Betrieb | 2001 | #N/A | #N/A | G | 48 | 2001 | 0 | 0 | 10 | in Betrieb
BNA0048 | Luftstrom Kinzig Trasse GmbH & Co. |  | 63628 | Bad Soden-Salmünster |  | Hessen |  | 2009 | 2009 | in Betrieb | Windenergie (Onshore-Anlage) |  |  | Windenergie (Onshore-Anlage) | Ja |  | 18 |  | USp. Hoch- / Mittelspannung (HS/MS) | OsthessenNetz GmbH | in Betrieb | 2009 | #N/A | #N/A | G | 49 | 2009 | 0 | 0 | 10 | in Betrieb
BNA0049 | Windpark Büren GmbH & Co. KG |  | 33181 | Bad Wünnenberg |  | Nordrhein-Westfalen |  | 2009 | 2009 | in Betrieb | Windenergie (Onshore-Anlage) |  |  | Windenergie (Onshore-Anlage) | Ja |  | 10 |  | Hochspannung (HS) | Westnetz GmbH | in Betrieb | 2009 | #N/A | #N/A | G | 50 | 2009 | 0 | 0 | 10 | in Betrieb
BNA0050 |  |  | 39624 | Badel |  | Sachsen-Anhalt |  | 2002 | 2002 | in Betrieb | Windenergie (Onshore-Anlage) |  |  | Windenergie (Onshore-Anlage) | Ja |  | 16.5 |  | Hochspannung (HS) | HSN Magdeburg GmbH | in Betrieb | 2002 | #N/A | #N/A | G | 51 | 2002 | 0 | 0 | 10 | in Betrieb
BNA0051 | Cargill Deutschland GmbH | KWK-Anlage Barby | 39249 | Barby | Monplaisirstr. 22 | Sachsen-Anhalt | - | 1994-05-01 | 1994-05-01 | in Betrieb | Erdgas |  |  | Erdgas | Nein | Ja | 17.8 | Übergabe Schaltanlage E.ON | Mittelspannung (MS) | Avacon AG | in Betrieb | 1994 | Steam turbine | 01.05.1994 | D1 | 52 | 1994 | 0 | 0 | 10 | in Betrieb
BNA0052 |  |  | 39179 | Barleben |  | Sachsen-Anhalt |  | 2001 | 2001 | in Betrieb | Windenergie (Onshore-Anlage) |  |  | Windenergie (Onshore-Anlage) | Ja |  | 10.8 |  | Mittelspannung (MS) | Avacon AG | in Betrieb | 2001 | #N/A | #N/A | G | 53 | 2001 | 0 | 0 | 10 | in Betrieb
BNA0053 |  |  | 30890 | Barsinghausen |  | Niedersachsen |  | 2005 | 2005 | in Betrieb | Windenergie (Onshore-Anlage) |  |  | Windenergie (Onshore-Anlage) | Ja |  | 16.9 |  | Mittelspannung (MS) | Avacon AG | in Betrieb | 2005 | #N/A | #N/A | G | 54 | 2005 | 0 | 0 | 10 | in Betrieb
BNA0054 | innogy SE | RWE Innogy Brise Windparkbetriebsgesellschaft mbH | 27383 | Bartelsdorf |  | Niedersachsen | Bartelsdorf | 2009 | 2009 | in Betrieb | Windenergie (Onshore-Anlage) |  |  | Windenergie (Onshore-Anlage) | Ja | Nein | 32 | UW Rotenburg | Mittelspannung (MS) | EWE NETZ GmbH | in Betrieb | 2009 | #N/A | #N/A | F0 | 55 | 2009 | 0 | 0 | 10 | in Betrieb
BNA0055 | Pfleiderer Baruth GmbH | UTB | 15837 | Baruth/Mark | An der Birkenpfuhlheide 3 | Brandenburg |  | 2002-06-28 | 2002-06-28 | in Betrieb | Biomasse | Holz | Holz;Gas | Biomasse | Ja | Ja | 16 | UTB/Eon-edis | Mittelspannung (MS) | E.DIS AG | in Betrieb | 2002 | #N/A | #N/A | D1 | 56 | 2002 | 0 | 0 | 10 | in Betrieb
BNA0057 | ENERTRAG Aktiengesellschaft | UW Basedow | 17291 | Basedow | Gemarkung Klinkow, Flur 1, Flurstück 109 | Brandenburg | UW Basedow | 2009 | 2009 | in Betrieb | Windenergie (Onshore-Anlage) |  | Solar | Windenergie (Onshore-Anlage) | Ja |  | 21.9 | UW Basedow | Hochspannung (HS) | E.DIS AG | in Betrieb | 2009 | #N/A | #N/A | F0 | 57 | 2009 | 0 | 0 | 10 | in Betrieb
BNA0058 | BHT-Windpark GmbH & Co. Hollwedel KG |  | 27211 | Bassum |  | Niedersachsen |  | 2004 | 2004 | in Betrieb | Windenergie (Onshore-Anlage) |  |  | Windenergie (Onshore-Anlage) | Ja |  | 14 |  | Mittelspannung (MS) | Avacon AG | in Betrieb | 2004 | #N/A | #N/A | G | 58 | 2004 | 0 | 0 | 10 | in Betrieb
BNA0059a | Volkswagen AG | HKW Kassel | 34225 | Baunatal |  | Hessen | Turbine 1 |  |  | Endgültig Stillgelegt 2013 (ohne StA) | Erdgas |  |  | Erdgas | Nein | Ja | 12.2 | Anlage A | Mittelspannung (MS) | VW Kraftwerk GmbH | Endgültig Stillgelegt 2013 | 2010 | #N/A | #N/A | D1 | 59 | 2010 | 0 | 1 | 37 | Endgültig Stillgelegt 2013
BNA0059b | Volkswagen AG | GuD Baunatal, VW Werksgelände | 34225 | Baunatal |  | Hessen |  | 2011-12-29 | 2011-12-29 | in Betrieb | Erdgas |  |  | Erdgas | Nein | Ja | 78 | UW Rengershausen | Hochspannung (HS) | Avacon AG | in Betrieb | 2011 | Combined cycle | 29.12.2011 | D1 | 60 | 2011 | 0 | 0 | 10 | in Betrieb
BNA0060 | Breeze Two Energy GmbH & Co. KG |  | 50181 | Bedburg |  | Nordrhein-Westfalen |  | 2006 | 2006 | in Betrieb | Windenergie (Onshore-Anlage) |  |  | Windenergie (Onshore-Anlage) | Ja |  | 24 |  | USp. Hoch- / Mittelspannung (HS/MS) | Westnetz GmbH | in Betrieb | 2006 | #N/A | #N/A | G | 61 | 2006 | 0 | 0 | 10 | in Betrieb
BNA0061 |  |  | 15518 | Beerfelde |  | Brandenburg |  | 2002 | 2002 | in Betrieb | Windenergie (Onshore-Anlage) |  |  | Windenergie (Onshore-Anlage) | Ja |  | 10.5 |  | USp. Hoch- / Mittelspannung (HS/MS) | E.DIS AG | in Betrieb | 2002 | #N/A | #N/A | G | 62 | 2002 | 0 | 0 | 10 | in Betrieb
BNA0062 | Sonae Arauco Beeskow GmbH | BHW Beeskow | 15848 | Beeskow |  | Brandenburg |  | 2001 | 2001 | in Betrieb | Biomasse |  |  | Biomasse | Ja | Ja | 18.32 | Umspannwerk Beeskow der E.DIS AG | Hochspannung (HS) | E.DIS AG | in Betrieb | 2001 | #N/A | #N/A | G | 63 | 2001 | 0 | 0 | 10 | in Betrieb
BNA0063 | Breeze Four Energy GmbH & Co. KG | Beeskow-Neuendorf | 15848 | Beeskow |  | Brandenburg | Beeskow-Neuendorf | 2002 | 2002 | in Betrieb | Windenergie (Onshore-Anlage) |  |  | Windenergie (Onshore-Anlage) | Ja | Nein | 30 | UW Birkholz | Hochspannung (HS) | E.DIS AG | in Betrieb | 2002 | #N/A | #N/A | F0 | 64 | 2002 | 0 | 0 | 10 | in Betrieb
BNA0064 | Windpark Berge-Kleeste GmbH & Co. KG | Windpark Berge / Kleeste | 19348 | Berge |  | Brandenburg |  | 2003-09-01 | 2003-09-01 | in Betrieb | Windenergie (Onshore-Anlage) |  |  | Windenergie (Onshore-Anlage) | Ja |  | 28.8 |  | USp. Höchst- / Hochspannung (HöS/HS) | 50Hertz Transmission GmbH | in Betrieb | 2003 | #N/A | #N/A | D1 | 65 | 2003 | 0 | 0 | 10 | in Betrieb
BNA0065 | Donau-Wasserkraft AG | Bergheim | 86673 | Bergheim |  | Bayern | entfällt | 1970-07-01 | 1970-07-01 | in Betrieb | Laufwasser |  |  | Laufwasser | Nein | Nein | 23.7 | loco Kraftwerk | 110, 16,7 Hz | DB Energie GmbH | in Betrieb | 1970 | #N/A | #N/A | D1 | 66 | 1970 | 0 | 0 | 10 | in Betrieb
BNA0066 | Innogy SE | BMKW Bergkamen | 59192 | Bergkamen | Ernst-Schering-Straße 10 | Nordrhein-Westfalen |  | 2005-09-26 | 2005-09-26 | in Betrieb | Biomasse |  |  | Biomasse | Ja | Ja | 17.7 | DE000323591920000304434000000S003 | Mittelspannung (MS) | GSW Gemeinschaftsstadtwerke GmbH Kamen, Bönen, Bergkamen | in Betrieb | 2005 | #N/A | #N/A | D1 | 67 | 2005 | 0 | 0 | 10 | in Betrieb
BNA0067 | STEAG GmbH | Bergkamen | 59192 | Bergkamen |  | Nordrhein-Westfalen | A | 1981-07-02 | 1981-07-02 | Saisonale Konservierung | Steinkohle |  |  | Steinkohle | Nein | Nein | 717 | Gersteinwerk | Höchstspannung (HöS) | Amprion GmbH | Saisonale Konservierung | 1981 | Steam turbine | 02.07.1981 | D1 | 68 | 1981 | 0 | 0 | 23 | Saisonale Konservierung
BNA0068 | innogy SE | HHKW Berlin-Neukölln | 12355 | Berlin | Köpenicker Straße 32 | Berlin |  | 2004-10-15 | 2004-10-15 | in Betrieb | Biomasse |  |  | Biomasse | Ja | Ja | 16.5 | DE0000801235500000000000080116330 | Hochspannung (HS) | Stromnetz Berlin GmbH | in Betrieb | 2004 | #N/A | #N/A | D1 | 69 | 2004 | 0 | 0 | 10 | in Betrieb
BNA0073 | Vattenfall Wärme Berlin AG | Mitte | 10179 | Berlin | Köpenicker Straße 60 | Berlin | GuD Mitte | 1996-12-30 | 1996-12-30 | in Betrieb | Erdgas |  |  | Erdgas | Nein | Ja | 444 | Mitte | Hochspannung (HS) | Stromnetz Berlin GmbH | in Betrieb | 1996 | Combined cycle | 30.12.1996 | D1 | 70 | 1996 | 0 | 0 | 10 | in Betrieb
BNA0074 | Vattenfall Wärme Berlin AG | Charlottenburg | 10589 | Berlin | Am Spreebord 5 | Berlin | Charlottenburg | 1975-01-01 | 1975-01-01 | in Betrieb | Mehrere Energieträger | Erdgas | Mineralöl | Erdgas | Nein | Ja | 144 | Charlottenburg | Hochspannung (HS) | Stromnetz Berlin GmbH | in Betrieb | 1975 | Gas turbine | 01.01.1975 | D1 | 71 | 1975 | 0 | 0 | 10 | in Betrieb
BNA0075 | Vattenfall Wärme Berlin AG | Lichterfelde | 12207 | Berlin | Ostpreußendamm 61 | Berlin | Lichterfelde 1 | 1972-09-04 | 1972-09-04 | Endgültig Stillgelegt 2019 (mit StA) | Erdgas |  |  | Erdgas | Nein | Ja | 144 | Lichterfelde | Hochspannung (HS) | Stromnetz Berlin GmbH | Endgültig Stillgelegt 2019 | 1972 | Steam turbine | 04.09.1972 | D1 | 72 | 1972 | 1 | 0 | 36 | Endgültig Stillgelegt 2019
BNA0076 | Vattenfall Wärme Berlin AG | Lichterfelde | 12207 | Berlin | Ostpreußendamm 61 | Berlin | Lichterfelde 3 | 1974-08-02 | 1974-08-02 | Endgültig Stillgelegt 2018 (mit StA) | Erdgas |  |  | Erdgas | Nein | Ja | 144 | Lichterfelde | Hochspannung (HS) | Stromnetz Berlin GmbH | Endgültig Stillgelegt 2018 | 1974 | #N/A | #N/A | D1 | 73 | 1974 | 1 | 0 | 36 | Endgültig Stillgelegt 2018
BNA0080 | Vattenfall Europe Wärme AG | Lichterfelde | 12207 | Berlin | Ostpreußendamm 61 | Berlin | Lichterfelde 2 |  |  | Endgültig Stillgelegt 2016 (mit StA) | Erdgas |  |  | Erdgas | Nein | Ja | 144 | Lichterfelde | Hochspannung (HS) | Stromnetz Berlin GmbH | Endgültig Stillgelegt 2016 | 2010 | #N/A | #N/A | G | 74 | 2010 | 1 | 0 | 36 | Endgültig Stillgelegt 2016
BNA0081 | Vattenfall Wärme Berlin AG | Klingenberg | 10317 | Berlin | Köpenicker Chaussee 42 - 45 | Berlin | Klingenberg | 1981-08-13 | 1981-08-13 | in Betrieb | Mehrere Energieträger | Erdgas | Erdgas, Mineralöl | Erdgas | Nein | Ja | 164 | Klingenberg | Hochspannung (HS) | Stromnetz Berlin GmbH | in Betrieb | 1981 | Steam turbine | 13.08.1981 | D1 | 75 | 1981 | 0 | 0 | 10 | in Betrieb
BNA0082 | Vattenfall Wärme Berlin AG | Reuter | 13599 | Berlin | Otternbuchtstr. 11 | Berlin | Reuter C | 1969-01-01 | 1969-01-01 | Endgültig Stillgelegt 2019 (mit StA) | Mehrere Energieträger | Steinkohle | Holz | Steinkohle | Nein | Ja | 124 | Reuter | Hochspannung (HS) | Stromnetz Berlin GmbH | Endgültig Stillgelegt 2019 | 1969 | Steam turbine | 01.01.1969 | D1 | 76 | 1969 | 1 | 0 | 36 | Endgültig Stillgelegt 2019
BNA0083 | Vattenfall Wärme Berlin AG | Wilmersdorf | 14199 | Berlin | Forckenbeckstr. 3 - 6 | Berlin | Wilmersdorf GT2 und GT3 | 1977-01-01 | 1977-01-01 | in Betrieb | Mineralölprodukte |  |  | Mineralölprodukte | Nein | Ja | 184 | Wilmersdorf | Hochspannung (HS) | Stromnetz Berlin GmbH | in Betrieb | 1977 | Steam turbine | 01.01.1977 | D1 | 77 | 1977 | 0 | 0 | 10 | in Betrieb
BNA0083 | Vattenfall Wärme Berlin AG | Wilmersdorf | 14199 | Berlin | Forckenbeckstr. 3 - 6 | Berlin | Wilmersdorf GT1 | 1977-01-01 | 1977-01-01 | Endgültig Stillgelegt 2018 (mit StA) | Mineralölprodukte |  |  | Mineralölprodukte | Nein | Ja | 92 | Wilmersdorf | Hochspannung (HS) | Stromnetz Berlin GmbH | Endgültig Stillgelegt 2018 | 1977 | Steam turbine | 01.01.1977 | D1 | 78 | 1977 | 1 | 0 | 36 | Endgültig Stillgelegt 2018
BNA0084 | Vattenfall Wärme Berlin AG | Reuter | 13599 | Berlin | Otternbuchtstr. 11 | Berlin | Reuter M | 1998-10-30 | 1998-10-30 | in Betrieb | Abfall | Dampf aus Müllverbrennungsanlage |  | Abfall | Nein | Ja | 36 | Reuter | Hochspannung (HS) | Stromnetz Berlin GmbH | in Betrieb | 1998 | Steam turbine | 30.10.1998 | D1 | 79 | 1998 | 0 | 0 | 10 | in Betrieb
BNA0085a | Vattenfall Wärme Berlin AG | Moabit | 13353 | Berlin | Friedrich-Krause-Ufer 10- 15 | Berlin | Moabit A | 1990-01-01 | 1990-01-01 | in Betrieb | Mehrere Energieträger | Steinkohle | Holz | Steinkohle | Nein | Ja | 89 | Moabit | Hochspannung (HS) | Stromnetz Berlin GmbH | in Betrieb | 1990 | Steam turbine | 24.11.1989 | D1 | 80 | 1990 | 0 | 0 | 10 | in Betrieb
BNA0085b | Vattenfall Wärme Berlin AG | Moabit | 13353 | Berlin | Friedrich-Krause-Ufer 10- 15 | Berlin | Moabit GT 7 | 1971-09-30 | 1971-09-30 | in Betrieb | Mineralölprodukte |  |  | Mineralölprodukte | Nein | Nein | 34 | Moabit | Hochspannung (HS) | Stromnetz Berlin GmbH | in Betrieb | 1971 | Gas turbine | 30.09.1971 | D1 | 81 | 1971 | 0 | 0 | 10 | in Betrieb
BNA0085b | Vattenfall Wärme Berlin AG | Moabit | 13353 | Berlin | Friedrich-Krause-Ufer 10- 15 | Berlin | Moabit GT 7 | 1971-09-30 | 1971-09-30 | Endgültig Stillgelegt 2018 (mit StA) | Mineralölprodukte |  |  | Mineralölprodukte | Nein | Nein | 17 | Moabit | Hochspannung (HS) | Stromnetz Berlin GmbH | Endgültig Stillgelegt 2018 | 1971 | Gas turbine | 30.09.1971 | D1 | 82 | 1971 | 1 | 0 | 36 | Endgültig Stillgelegt 2018
BNA0086 | Vattenfall Wärme Berlin AG | Reuter West | 13599 | Berlin | Großer Spreering 5 | Berlin | Reuter West D | 1987-12-14 | 1987-12-14 | in Betrieb | Steinkohle |  |  | Steinkohle | Nein | Ja | 282 | Reuter | Höchstspannung (HöS) | 50Hertz Transmission GmbH | in Betrieb | 1987 | Steam turbine | 14.12.1987 | D1 | 83 | 1987 | 0 | 0 | 10 | in Betrieb
BNA0087 | Vattenfall Wärme Berlin AG | Reuter West | 13599 | Berlin | Großer Spreering 5 | Berlin | Reuter West E | 1988-08-04 | 1988-08-04 | in Betrieb | Steinkohle |  |  | Steinkohle | Nein | Ja | 282 | Reuter | Höchstspannung (HöS) | 50Hertz Transmission GmbH | in Betrieb | 1988 | Steam turbine | 04.08.1988 | D1 | 84 | 1988 | 0 | 0 | 10 | in Betrieb
BNA0088a | Solvay Chemicals GmbH | Industriekraftwerk Bernburg (IKB) | 6406 | Bernburg |  | Sachsen-Anhalt |  | 1994-12-30 | 1994-12-30 | in Betrieb | Erdgas |  |  | Erdgas | Nein | Ja | 140.5 | ID 92406 - 3136 | Hochspannung (HS) | Mitteldeutsche Netzgesellschaft Strom mbH | in Betrieb | 1994 | Combined cycle | 30.12.1994 | D1 | 85 | 1994 | 0 | 0 | 10 | in Betrieb
BNA0088b | Solvay Chemicals GmbH | Dampfturbinenanlage der EBS-Kessel | 6406 | Bernburg |  | Sachsen-Anhalt |  | 2009-10-16 | 2009-10-16 | in Betrieb | Abfall |  |  | Abfall | Nein | Ja | 35 | ID 92407 - 3136 | Hochspannung (HS) | Mitteldeutsche Netzgesellschaft Strom mbH | in Betrieb | 2009 | Combined cycle | 16.10.2009 | D1 | 86 | 2009 | 0 | 0 | 10 | in Betrieb
BNA0089 | Erzeugergemeinschaft Dittersbach GbR |  | 2748 | Bernstadt a. d. Eigen |  | Sachsen |  | 2003 | 2003 | in Betrieb | Windenergie (Onshore-Anlage) |  |  | Windenergie (Onshore-Anlage) | Ja |  | 20.8 |  | Hochspannung (HS) | ENSO Netz GmbH | in Betrieb | 2003 | #N/A | #N/A | G | 87 | 2003 | 0 | 0 | 10 | in Betrieb
BNA0090 | ENERTRAG Aktiengesellschaft | ENERTRAG Netz GmbH (UW Bertikow) | 17291 | Bertikow |  | Brandenburg |  | 2006-12-31 | 2006-12-31 | in Betrieb | Biomasse |  |  | Biomasse | Ja | Nein | 20 | UW Bertikow | Höchstspannung (HöS) | 50Hertz Transmission GmbH | in Betrieb | 2006 | #N/A | #N/A | D1 | 88 | 2006 | 0 | 0 | 10 | in Betrieb
BNA0091a | ENERTRAG Aktiengesellschaft | UW Bertikow | 17291 | Weselitz | Flur 1, Flurst. 130/1 | Brandenburg | UW Bertikow | 2003 | 2003 | in Betrieb | Windenergie (Onshore-Anlage) |  |  | Windenergie (Onshore-Anlage) | Ja |  | 328 | UW Bertikow | Höchstspannung (HöS) | 50Hertz Transmission GmbH | in Betrieb | 2003 | #N/A | #N/A | G | 89 | 2003 | 0 | 0 | 10 | in Betrieb
BNA0091b | Theolia Naturenergien GmbH | Windpark Falkenwalde | 17291 | Uckerfelde-Kleinow |  | Brandenburg |  | 2004 | 2004 | in Betrieb | Windenergie (Onshore-Anlage) |  |  | Windenergie (Onshore-Anlage) | Ja | Nein | 12 | UW Bertikow | Höchstspannung (HöS) | 50Hertz Transmission GmbH | in Betrieb | 2004 | #N/A | #N/A | G | 90 | 2004 | 0 | 0 | 10 | in Betrieb
BNA0092 | Windpark GmbH & Co. Weserbrise KG | Windpark Holste / Ringstedt | 27616 | Beverstedt |  | Niedersachsen |  | 2006-06-30 | 2006-06-30 | in Betrieb | Windenergie (Onshore-Anlage) |  |  | Windenergie (Onshore-Anlage) | Ja |  | 25.2 | Stubbener Landstr. 1, 27616 Beverstedt | USp. Hoch- / Mittelspannung (HS/MS) | EWE NETZ GmbH | in Betrieb | 2006 | #N/A | #N/A | D1 | 91 | 2006 | 0 | 0 | 10 | in Betrieb
BNA0093 | STEAG GmbH | Kraftwerk Bexbach | 66450 | Bexbach | Grubenstraße | Saarland | BEX | 1983-01-01 | 1983-01-01 | Gesetzlich an Stilllegung gehindert | Steinkohle |  |  | Steinkohle | Nein | Nein | 726 | Mittelbexbach | Höchstspannung (HöS) | Amprion GmbH | Gesetzlich an Stilllegung gehindert | 1983 | #N/A | #N/A | D1 | 92 | 1983 | 0 | 0 | 35 | Gesetzlich an Stilllegung gehindert
BNA0097 | MVA Bielefeld-Herford GmbH | MVA Bielefeld | 33609 | Bielefeld | Schelpmilser Weg 30 | Nordrhein-Westfalen | Linien 1 - 3 | 1981-07-01 | 1981-07-01 | in Betrieb | Abfall | Abfall, biologisch abbaubarer Anteil von Abfällen aus Haushalten und Industrie |  | Abfall | Nein | Ja | 34 | UW Milse | Hochspannung (HS) | SWB Netz GmbH | in Betrieb | 1981 | Steam turbine | 01.07.1981 | D1 | 93 | 1981 | 0 | 0 | 10 | in Betrieb
BNA0098 | Stadtwerke Bielefeld GmbH | HKW Schildescher Straße | 33611 | Bielefeld |  | Nordrhein-Westfalen |  | 1977-05-20 | 1977-05-20 | in Betrieb | Mehrere Energieträger | Erdgas L | Heizöl el | Erdgas | Nein | Ja | 23 | UW Kraftwerk | Hochspannung (HS) | SWB Netz GmbH | in Betrieb | 1977 | #N/A | #N/A | D1 | 94 | 1977 | 0 | 0 | 10 | in Betrieb
BNA0099 | Uniper Kraftwerke GmbH | Gasturbinenkraftwerk Bielefeld Ummeln | 33649 | Bielefeld |  | Nordrhein-Westfalen | GT Ummeln | 1975 | 1975 | Endgültig Stillgelegt 2015 (mit StA) | Erdgas |  |  | Erdgas | Nein | Nein | 55 | UW - Bielefeld West | Hochspannung (HS) | SWB Netz GmbH | Endgültig Stillgelegt 2015 | 1975 | #N/A | #N/A | F0 | 95 | 1975 | 1 | 0 | 36 | Endgültig Stillgelegt 2015
BNA0100 | Stadtwerke Bielefeld GmbH | GuD Kraftwerk Hillegossen | 33697 | Bielefeld |  | Nordrhein-Westfalen | GuD | 2005-01-02 | 2005-01-02 | in Betrieb | Erdgas |  |  | Erdgas | Nein | ja | 37.45 |  | Hochspannung (HS) | SWB Netz GmbH | in Betrieb | 2005 | Combined cycle | 02.01.2005 | D1 | 96 | 2005 | 0 | 0 | 10 | in Betrieb
BNA0101 | Stadtwerke Bielefeld GmbH | HKW Schildescher Straße | 33611 | Bielefeld |  | Nordrhein-Westfalen |  | 1966-10-03 | 1966-10-03 | Sonderfall | Mehrere Energieträger | Erdgas L | Heizöl el | Erdgas | Nein | Ja | 41 | UW Kraftwerk | Hochspannung (HS) | SWB Netz GmbH | Sonderfall | 1966 | #N/A | #N/A | D1 | 97 | 1966 | 0 | 0 | 10 | Sonderfall
BNA0102 | UWB Umspannwerk Betriebsgesellschaft Biere mbH, UWB Umspannwerk Betriebsgesellschaft Borne mbH | Windparks Biere und Borne | 39221 | Biere |  | Sachsen-Anhalt |  | 1999 | 1999 | in Betrieb | Windenergie (Onshore-Anlage) |  |  | Windenergie (Onshore-Anlage) | Ja |  | 94.5 | UW Biere und UW Biere West | Hochspannung (HS) | HSN Magdeburg GmbH | in Betrieb | 1999 | #N/A | #N/A | G | 98 | 1999 | 0 | 0 | 10 | in Betrieb
BNA0103 | Stadtwerke Leipzig GmbH | Biomassekraftwerk Bischofferode | 37345 | Bischofferode |  | Thüringen |  | 2005-12-30 | 2005-12-30 | in Betrieb | Biomasse | Waldrestholz |  | Biomasse | Ja | Nein | 18.1 | Umspannwerk Bischofferode | Mittelspannung (MS) | TEN Thüringer Energienetze GmbH | in Betrieb | 2005 | #N/A | #N/A | D1 | 99 | 2005 | 0 | 0 | 10 | in Betrieb
BNA0104 | Bau- und Umwelttechnik Gesellschaft für ökologisches Investment mbH & Co.Windwelt KG |  | 1877 | Bischofswerda |  | Sachsen |  | 2003 | 2003 | in Betrieb | Windenergie (Onshore-Anlage) |  |  | Windenergie (Onshore-Anlage) | Ja |  | 20 |  | Hochspannung (HS) | ENSO Netz GmbH | in Betrieb | 2003 | #N/A | #N/A | G | 100 | 2003 | 0 | 0 | 10 | in Betrieb
BNA0105 | envia THERM GmbH | GuD Bitterfeld | 6749 | Bitterfeld |  | Sachsen-Anhalt |  | 2000-08-04 | 2000-08-04 | in Betrieb | Erdgas |  |  | Erdgas | Nein | Ja | 106 | UW Bitterfeld Mitte | Hochspannung (HS) | Mitteldeutsche Netzgesellschaft Strom mbH | in Betrieb | 2000 | Combined cycle | 04.08.2000 | D1 | 101 | 2000 | 0 | 0 | 10 | in Betrieb
BNA0106 | Zellstoff- und Papierfabrik Rosenthal GmbH |  | 7366 | Blankenstein | Hauptstraße 16 | Thüringen |  | 1999-12-23 | 1999-12-23 | in Betrieb | Biomasse |  |  | Biomasse | Ja | Ja | 53.5 | Umspannwerk | Mittelspannung (MS) | TEN Thüringer Energienetze GmbH | in Betrieb | 1999 | #N/A | #N/A | D1 | 102 | 1999 | 0 | 0 | 10 | in Betrieb
BNA0107 | Neue GHF Bliesdorf-Ketzin GmbH & Co. KG | Bliesdorf | 16269 | Bliesdorf |  | Brandenburg | Bliesdorf | 2001-06-01 | 2001-06-01 | in Betrieb | Windenergie (Onshore-Anlage) |  |  | Windenergie (Onshore-Anlage) | Ja | Nein | 33.5 | UW Bliesdorf | Hochspannung (HS) | E.DIS AG | in Betrieb | 2001 | #N/A | #N/A | D1 | 103 | 2001 | 0 | 0 | 10 | in Betrieb
BNA0109 | CaSa Energy GmbH |  | 46395 | Bocholt |  | Nordrhein-Westfalen |  | 2007 | 2007 | in Betrieb | Windenergie (Onshore-Anlage) |  |  | Windenergie (Onshore-Anlage) | Ja |  | 10 |  | Mittelspannung (MS) | Bocholter Energie- und Wasserversorgung GmbH | in Betrieb | 2007 | #N/A | #N/A | G | 104 | 2007 | 0 | 0 | 10 | in Betrieb
BNA0110 | RWE Generation SE | Bochum | 44799 | Bochum |  | Nordrhein-Westfalen | KBO | 2004-03-26 | 2004-03-26 | Endgültig Stillgelegt 2018 (mit StA) | Erdgas |  |  | Erdgas | Nein | Ja | 20.7 | Weitmar | Hochspannung (HS) | Westnetz GmbH | Endgültig Stillgelegt 2018 | 2004 | #N/A | #N/A | D1 | 105 | 2004 | 1 | 0 | 36 | Endgültig Stillgelegt 2018
BNA0111 | Stadtwerke Bochum Holding GmbH | HKW Hiltrop | 44805 | Bochum |  | Nordrhein-Westfalen |  | 2013-12-01 | 2013-12-01 | in Betrieb | Erdgas |  |  | Erdgas | Nein | Ja | 44 | INGU 2089 / IGRU 2088 | USp. Hoch- / Mittelspannung (HS/MS) | Stadtwerke Bochum Netz GmbH | in Betrieb | 2013 | Steam turbine | 01.12.2013 | D1 | 106 | 2013 | 0 | 0 | 10 | in Betrieb
BNA0112 | BKW Deutschland GmbH | Windpark Bockelwitz | 4703 | Bockelwitz |  | Sachsen |  | 1999-01-01 | 1999-01-01 | in Betrieb | Windenergie (Onshore-Anlage) |  |  | Windenergie (Onshore-Anlage) | Ja | Nein | 15 | DE0009990470300000E10000601000001 |  | Mitteldeutsche Netzgesellschaft Strom mbH | in Betrieb | 1999 | #N/A | #N/A | D1 | 107 | 1999 | 0 | 0 | 10 | in Betrieb
BNA0113 |  |  | 31167 | Bockenem |  | Niedersachsen |  | 2003 | 2003 | in Betrieb | Windenergie (Onshore-Anlage) |  |  | Windenergie (Onshore-Anlage) | Ja |  | 12 |  | Mittelspannung (MS) | Avacon AG | in Betrieb | 2003 | #N/A | #N/A | G | 108 | 2003 | 0 | 0 | 10 | in Betrieb
BNA0114 | Windpark Hiddels GmbH & Co. Betriebs KG |  | 26345 | Bockhorn |  | Niedersachsen |  | 2000 | 2000 | in Betrieb | Windenergie (Onshore-Anlage) |  |  | Windenergie (Onshore-Anlage) | Ja |  | 18.3 |  | Mittelspannung (MS) | EWE NETZ GmbH | in Betrieb | 2000 | #N/A | #N/A | G | 109 | 2000 | 0 | 0 | 10 | in Betrieb
BNA0115 | Lausitz Energie Kraftwerke AG | Lippendorf | 4007 | Böhlen | Werkstraße | Sachsen | R | 2000-06-20 | 2000-06-20 | in Betrieb | Braunkohle |  |  | Braunkohle | Nein | Ja | 875 | Pulgar | Höchstspannung (HöS) | 50Hertz Transmission GmbH | in Betrieb | 2000 | Steam turbine | 20.06.2000 | D1 | 110 | 2000 | 0 | 0 | 10 | in Betrieb
BNA0116 | EnBW Energie Baden-Württemberg AG | Braunkohlekraftwerk Lippendorf | 4564 | Böhlen | Werkstraße | Sachsen | LIP S | 1999-12-01 | 1999-12-01 | in Betrieb | Braunkohle |  |  | Braunkohle | Nein | Ja | 875 | Pulgar | Höchstspannung (HöS) | 50Hertz Transmission GmbH | in Betrieb | 1999 | Steam turbine | 01.12.1999 | D1 | 111 | 1999 | 0 | 0 | 10 | in Betrieb
BNA0117a | Energie- und Wasserversorgung Bonn/Rhein-Sieg GmbH | Heizkraftwerk Karlstraße | 53115 | Bonn |  | Nordrhein-Westfalen | Heizkraftwerk Karlstraße | 1990-07-01 | 1990-07-01 | in Betrieb | Mehrere Energieträger | Dampf aus Müllverbrennungsanlage |  | Abfall | Nein | Ja | 12 | Umspannanlage Endenich | Mittelspannung (MS) | Bonn Netz GmbH | in Betrieb | 1990 | Steam turbine | 01.07.1990 | D1 | 112 | 1990 | 0 | 0 | 10 | in Betrieb
BNA0117b | Energie- und Wasserversorgung Bonn/Rhein-Sieg GmbH | Heizkraftwerk Karlstraße | 53115 | Bonn |  | Nordrhein-Westfalen | Heizkraftwerk Karlstraße | 2013-11-01 | 2013-11-01 | in Betrieb | Mehrere Energieträger | Erdgas | Dampf aus Müllverbrennungsanlage | Erdgas | Nein | Ja | 95 |  | USp. Hoch- / Mittelspannung (HS/MS) | Bonn Netz GmbH | in Betrieb | 2013 | Steam turbine | 01.11.2013 | D1 | 113 | 2013 | 0 | 0 | 10 | in Betrieb
BNA0118 | Energie- und Wasserversorgung Bonn/Rhein-Sieg GmbH | Heizkraftwerk Süd | 53121 | Bonn |  | Nordrhein-Westfalen | Heizkraftwerk Süd |  |  | Endgültig Stillgelegt 2012 (ohne StA) | Erdgas |  |  | Erdgas | Nein | Ja | 14.4 | Umspannanlage Kessenich | 10 | Bonn Netz GmbH | Endgültig Stillgelegt 2012 | 2010 | #N/A | #N/A | D1 | 114 | 2010 | 0 | 1 | 37 | Endgültig Stillgelegt 2012
BNA0119 | Mönikes Energie GmbH & Co. KG |  | 33178 | Borchen |  | Nordrhein-Westfalen |  | 2002 | 2002 | in Betrieb | Windenergie (Onshore-Anlage) |  |  | Windenergie (Onshore-Anlage) | Ja |  | 16.8 |  | USp. Hoch- / Mittelspannung (HS/MS) | Westfalen Weser Netz GmbH | in Betrieb | 2002 | #N/A | #N/A | G | 115 | 2002 | 0 | 0 | 10 | in Betrieb
BNA0120 | H & P Windkraft GmbH & Co. KG |  | 33178 | Borchen |  | Nordrhein-Westfalen |  | 2001 | 2001 | in Betrieb | Windenergie (Onshore-Anlage) |  |  | Windenergie (Onshore-Anlage) | Ja |  | 11.8 |  | USp. Hoch- / Mittelspannung (HS/MS) | Westfalen Weser Netz GmbH | in Betrieb | 2001 | #N/A | #N/A | G | 116 | 2001 | 0 | 0 | 10 | in Betrieb
BNA0121 |  |  | 46325 | Borken |  | Nordrhein-Westfalen |  | 2006-06-09 | 2006-06-09 | in Betrieb | Biomasse |  |  | Biomasse | Ja | Ja | 11.425 |  | Mittelspannung (MS) | Westnetz GmbH | in Betrieb | 2006 | #N/A | #N/A | D1 | 117 | 2006 | 0 | 0 | 10 | in Betrieb
BNA0122 | Lausitz Energie Kraftwerke AG | Boxberg | 2943 | Boxberg | Am Kraftwerk 1 | Sachsen | N | 1979-01-01 | 1979-01-01 | in Betrieb | Braunkohle |  |  | Braunkohle | Nein | Ja | 465 | Bärwalde | Höchstspannung (HöS) | 50Hertz Transmission GmbH | in Betrieb | 1979 | Steam turbine | 01.01.1979 | D1 | 118 | 1979 | 0 | 0 | 10 | in Betrieb
BNA0123 | Lausitz Energie Kraftwerke AG | Boxberg | 2943 | Boxberg | Am Kraftwerk 1 | Sachsen | P | 1980-07-01 | 1980-07-01 | in Betrieb | Braunkohle |  |  | Braunkohle | Nein | Ja | 465 | Bärwalde | Höchstspannung (HöS) | 50Hertz Transmission GmbH | in Betrieb | 1980 | Steam turbine | 01.07.1980 | D1 | 119 | 1980 | 0 | 0 | 10 | in Betrieb
BNA0124 | Lausitz Energie Kraftwerke AG | Boxberg | 2943 | Boxberg | Am Kraftwerk 1 | Sachsen | Q | 2000-10-01 | 2000-10-01 | in Betrieb | Braunkohle |  |  | Braunkohle | Nein | Ja | 857 | Bärwalde | Höchstspannung (HöS) | 50Hertz Transmission GmbH | in Betrieb | 2000 | Steam turbine | 01.10.2000 | D1 | 120 | 2000 | 0 | 0 | 10 | in Betrieb
BNA0125 | Wind 100 GmbH & Co.KG |  | 97944 | Boxberg |  | Baden-Württemberg |  | 2004 | 2004 | in Betrieb | Windenergie (Onshore-Anlage) |  |  | Windenergie (Onshore-Anlage) | Ja |  | 10 |  | Mittelspannung (MS) | Netze BW GmbH | in Betrieb | 2004 | #N/A | #N/A | G | 121 | 2004 | 0 | 0 | 10 | in Betrieb
BNA0126 | Windpark Braderup GmbH & Co.KG |  | 25923 | Braderup |  | Schleswig-Holstein |  | 2005 | 2005 | in Betrieb | Windenergie (Onshore-Anlage) |  |  | Windenergie (Onshore-Anlage) | Ja |  | 11.8 |  | Mittelspannung (MS) | Schleswig-Holstein Netz AG | in Betrieb | 2005 | #N/A | #N/A | G | 122 | 2005 | 0 | 0 | 10 | in Betrieb
BNA0127 | Windpark Brake GmbH & Co KG Renditefonds |  | 26919 | Brake |  | Niedersachsen |  | 2002 | 2002 | in Betrieb | Windenergie (Onshore-Anlage) |  |  | Windenergie (Onshore-Anlage) | Ja |  | 10 |  | USp. Hoch- / Mittelspannung (HS/MS) | EWE NETZ GmbH | in Betrieb | 2002 | #N/A | #N/A | G | 123 | 2002 | 0 | 0 | 10 | in Betrieb
BNA0128 | FWE Windpark Wittstedt K/S c/o ESSEX INVEST A/S |  | 27628 | Bramstedt |  | Niedersachsen |  | 2001 | 2001 | in Betrieb | Windenergie (Onshore-Anlage) |  |  | Windenergie (Onshore-Anlage) | Ja |  | 19.5 |  | USp. Hoch- / Mittelspannung (HS/MS) | EWE NETZ GmbH | in Betrieb | 2001 | #N/A | #N/A | G | 124 | 2001 | 0 | 0 | 10 | in Betrieb
BNA0129 | StWB Stadtwerke Brandenburg an der Havel GmbH & Co. KG | HKW | 14772 | Brandenburg |  | Brandenburg |  | 1997-09-01 | 1997-09-01 | in Betrieb | Erdgas | Erdgas |  | Erdgas | Nein | Ja | 36 | UW Hohenstücken | Hochspannung (HS) | E.DIS | in Betrieb | 1997 | Steam turbine | 1997 | D1 | 125 | 1997 | 0 | 0 | 10 | in Betrieb
BNA0130 | Uniper Kraftwerke GmbH | Kirchmöser | 14774 | Brandenburg |  | Brandenburg |  | 01.01.1994 | 01.01.1994 | in Betrieb | Erdgas |  |  | Erdgas | Nein | Nein | 160 | Unterwerk Kirchmöser | Hochspannung (HS) | 50Hertz Transmission GmbH/DB Energie GmbH | in Betrieb | 1994 | Combined cycle | 01.01.1994 | F0 | 126 | 1994 | 0 | 0 | 10 | in Betrieb
BNA0131 |  |  | 14770 | Brandenburg |  | Brandenburg |  | 2010 | 2010 | in Betrieb | Solare Strahlungsenergie |  |  | Solare Strahlungsenergie | Ja |  | 18.647 |  | Mittelspannung (MS) | Stadtwerke Brandenburg an der Havel GmbH | in Betrieb | 2010 | #N/A | #N/A | G | 127 | 2010 | 0 | 0 | 10 | in Betrieb
BNA0132 | SachsenFonds Solar II GmbH & Co. KG | Waldpolenz Energiepark FF 2 | 4821 | Brandis |  | Sachsen |  | 2008 | 2008 | in Betrieb | Solare Strahlungsenergie |  |  | Solare Strahlungsenergie | Ja |  | 7.98 |  | Mittelspannung (MS) | Mitteldeutsche Netzgesellschaft Strom mbH | in Betrieb | 2008 | #N/A | #N/A | F0 | 128 | 2008 | 0 | 0 | 10 | in Betrieb
BNA0133 | SachsenFonds Solar III GmbH & Co. KG | Waldpolenz Energiepark FF 3 | 4821 | Brandis |  | Sachsen |  | 2008 | 2008 | in Betrieb | Solare Strahlungsenergie |  |  | Solare Strahlungsenergie | Ja |  | 8.032 |  | Mittelspannung (MS) | Mitteldeutsche Netzgesellschaft Strom mbH | in Betrieb | 2008 | #N/A | #N/A | F0 | 129 | 2008 | 0 | 0 | 10 | in Betrieb
BNA0134 | SachsenFonds Solar I GmbH & Co. KG | Waldpolenz Energiepark FF 1 | 4821 | Brandis |  | Sachsen |  | 2007 | 2007 | in Betrieb | Solare Strahlungsenergie |  |  | Solare Strahlungsenergie | Ja |  | 24.137 |  | Mittelspannung (MS) | Mitteldeutsche Netzgesellschaft Strom mbH | in Betrieb | 2007 | #N/A | #N/A | F0 | 130 | 2007 | 0 | 0 | 10 | in Betrieb
BNA0135 | Braunschweiger Versorgungs-AG & Co. KG | HKW-Mitte | 38106 | Braunschweig |  | Niedersachsen | Block 12 | 1971-07-15 | 1971-07-15 | in Betrieb | Mehrere Energieträger | Erdgas | Heizöl S | Erdgas | Nein | Ja | 20 | UW Hasenwinkel 5/8 | Hochspannung (HS) | Braunschweiger Netz GmbH | in Betrieb | 1971 | Combined cycle | 15.07.1971 | D1 | 131 | 1971 | 0 | 0 | 10 | in Betrieb
BNA0136 | Braunschweiger Versorgungs-AG & Co. KG | HKW-Mitte | 38106 | Braunschweig |  | Niedersachsen | GuD | 2010-12-30 | 2010-12-30 | in Betrieb | Mehrere Energieträger | Erdgas | Heizöl L | Erdgas | Nein | Ja | 74 | UW Hasenwinkel 3/7 | Hochspannung (HS) | Braunschweiger Netz GmbH | in Betrieb | 2010 | Combined cycle | 30.12.2010 | D1 | 132 | 2010 | 0 | 0 | 10 | in Betrieb
BNA0137 | Braunschweiger Versorgungs-AG & Co. KG | HKW-Nord | 38112 | Braunschweig |  | Niedersachsen | GT | 1965-05-10 | 1965-05-10 | in Betrieb | Mehrere Energieträger | Erdgas | Heizöl L | Erdgas | Nein | Ja | 25 | UW Nord Zelle 21 | Hochspannung (HS) | Braunschweiger Netz GmbH | in Betrieb | 1965 | Gas turbine | 10.05.1965 | D1 | 133 | 1965 | 0 | 0 | 10 | in Betrieb
BNA0138 | Braunschweiger Versorgungs-AG & Co. KG | HKW-Mitte | 38106 | Braunschweig |  | Niedersachsen | Block 1 | 1984-07-10 | 1984-07-10 | in Betrieb | Mehrere Energieträger | Steinkohle | Heizöl S | Steinkohle | Nein | Ja | 43.3 | UW Hasenwinkel | Hochspannung (HS) | Braunschweiger Netz GmbH | in Betrieb | 1984 | Combined cycle | 10.07.1984 | D1 | 134 | 1984 | 0 | 0 | 10 | in Betrieb
BNA0139 | swb Entsorgung GmbH & Co. KG | KW Hafen | 28237 | Bremen | Otavistr. 7-9 | Bremen | MKK | 2009 | 2009 | in Betrieb | Abfall |  |  | Abfall | Nein | Nein | 33 | über Block 5 und 6 (KW Hafen; swb Erzeugung) | Hochspannung (HS) | Wesernetz Bremen GmbH | in Betrieb | 2009 | Steam turbine | 2009 | F0 | 135 | 2009 | 0 | 0 | 10 | in Betrieb
BNA0140 | swb Erzeugung GmbH & Co. KG | KW Hastedt | 28207 | Bremen | Hastedter Osterdeich 255 | Bremen | Block 14 |  |  | Endgültig Stillgelegt 2016 (mit StA) | Erdgas |  |  | Erdgas | Nein | Ja | 155 | DE0072032820700000000000000232556 | Hochspannung (HS) | Wesernetz Bremen GmbH | Endgültig Stillgelegt 2016 | 2010 | #N/A | #N/A | G | 136 | 2010 | 1 | 0 | 36 | Endgültig Stillgelegt 2016
BNA0141 | swb Erzeugung AG & Co. KG | KW Mittelsbüren | 28237 | Bremen | Auf den Delben 35 | Bremen | GT 3 | 1975-01-01 | 1975-01-01 | in Betrieb | Mineralölprodukte | Öl |  | Mineralölprodukte | Nein | Nein | 86 | DE0072032823700000000000000731877 | Hochspannung (HS) | Wesernetz Bremen GmbH | in Betrieb | 1975 | Gas turbine | 01.01.1975 | D1 | 137 | 1975 | 0 | 0 | 10 | in Betrieb
BNA0142 | ArcelorMittal Bremen GmbH | KW Mittelsbüren | 28237 | Bremen | Auf den Delben 35 | Bremen | Block 4 | 1975 | 1975 | in Betrieb | andere Gase | Gichtgas | Erdgas | Sonstige Energieträger (nicht erneuerbar) | Nein | Nein | 160 | Mittelsbüren | Hochspannung (HS) | Wesernetz Bremen GmbH | in Betrieb | 1975 | Steam turbine | 1975 | F0 | 138 | 1975 | 0 | 0 | 10 | in Betrieb
BNA0143 | swb Erzeugung GmbH & Co. KG | KW Mittelsbüren | 28237 | Bremen | Auf den Delben 35 | Bremen | Block 3 |  |  | Endgültig Stillgelegt 2013 (ohne StA) | Mehrere Energieträger | Gichtgas | Erdgas | Sonstige Energieträger (nicht erneuerbar) | Nein | Nein | 110 | Bahnstromanschluß | Hochspannung (HS) | DB Energie GmbH | Endgültig Stillgelegt 2013 | 2010 | #N/A | #N/A | D1 | 139 | 2010 | 0 | 1 | 37 | Endgültig Stillgelegt 2013
BNA0144 | swb Erzeugung AG & Co. KG | KW Hastedt | 28207 | Bremen | Hastedter Osterdeich 255 | Bremen | Block 15 | 1989-12-16 | 1989-12-16 | in Betrieb | Steinkohle |  |  | Steinkohle | Nein | Ja | 119 | Wehrdamm | Hochspannung (HS) | Wesernetz Bremen GmbH | in Betrieb | 1989 | Steam turbine | 01.03.2014 | D1 | 140 | 1989 | 0 | 0 | 10 | in Betrieb
BNA0145 | swb Erzeugung GmbH & Co. KG | KW Hafen | 28237 | Bremen | Otavistr. 7-9 | Bremen | Block 5 | 1968 | 1968 | Endgültig Stillgelegt 2016 (mit StA) | Steinkohle |  |  | Steinkohle | Nein | Ja | 127 | DE0072032825900000000000000232559 | Hochspannung (HS) | Wesernetz Bremen GmbH | Endgültig Stillgelegt 2016 | 1968 | #N/A | #N/A | G | 141 | 1968 | 1 | 0 | 36 | Endgültig Stillgelegt 2016
BNA0146 | swb Erzeugung AG & Co. KG | KW Hafen | 28237 | Bremen | Otavistr. 7-9 | Bremen | Block 6 | 1979-12-01 | 1979-12-01 | in Betrieb | Steinkohle |  |  | Steinkohle | Nein | Ja | 303 | DE0072032823700000000000000232558 | Hochspannung (HS) | Wesernetz Bremen GmbH | in Betrieb | 1979 | Steam turbine | 01.12.1979 | D1 | 142 | 1979 | 0 | 0 | 10 | in Betrieb
BNA0147 | ENGIE Deutschland AG | Farge | 28777 | Bremen | Wilhelmshavener Str. 6 | Bremen | Farge | 1969-01-01 | 1969-01-01 | in Betrieb | Mehrere Energieträger | Steinkohle | Klärschlamm, HSL, HEL | Steinkohle | Nein | Nein | 350 | Farge - FA1 | Höchstspannung (HöS) | TenneT TSO GmbH | in Betrieb | 1969 | Steam turbine | 01.01.1969 | D1 | 143 | 1969 | 0 | 0 | 10 | in Betrieb
BNA0148 | WindRAT Bremen GmbH & Co.KG |  | 28237 | Bremen |  | Bremen |  | 2004 | 2004 | in Betrieb | Windenergie (Onshore-Anlage) |  |  | Windenergie (Onshore-Anlage) | Ja |  | 13.2 |  | Hochspannung (HS) | Wesernetz Bremen GmbH | in Betrieb | 2004 | #N/A | #N/A | G | 144 | 2004 | 0 | 0 | 10 | in Betrieb
BNA0149 | swb Weserwind GmbH & Co. KG |  | 28237 | Bremen |  | Bremen |  | 2001-12-19 | 2001-12-19 | in Betrieb | Windenergie (Onshore-Anlage) |  |  | Windenergie (Onshore-Anlage) | Ja | Nein | 12 |  | USp. Hoch- / Mittelspannung (HS/MS) | Wesernetz Bremen GmbH | in Betrieb | 2001 | #N/A | #N/A | D1 | 145 | 2001 | 0 | 0 | 10 | in Betrieb
BNA0150 |  |  | 28307 | Bremen |  | Bremen |  | 2002 | 2002 | in Betrieb | Windenergie (Onshore-Anlage) |  |  | Windenergie (Onshore-Anlage) | Ja |  | 10 |  | USp. Hoch- / Mittelspannung (HS/MS) | Wesernetz Bremen GmbH | in Betrieb | 2002 | #N/A | #N/A | G | 146 | 2002 | 0 | 0 | 10 | in Betrieb
BNA0151 | Stadtwerke Bochum Holding GmbH | Windpark Lehe | 27576 | Bremerhaven |  | Bremen |  | 2008-08-19 | 2008-08-19 | in Betrieb | Windenergie (Onshore-Anlage) |  |  | Windenergie (Onshore-Anlage) | Ja | Nein | 10 | DE0001072757600000000000000735747 | USp. Hoch- / Mittelspannung (HS/MS) | Wesernetz Bremerhaven GmbH & Co. KG | in Betrieb | 2008 | #N/A | #N/A | D1 | 147 | 2008 | 0 | 0 | 10 | in Betrieb
BNA0152a | Stadtwerke Bochum Holding GmbH | Windpark Speckenbüttel | 27580 | Bremerhaven |  | Bremen | WEA 2 | 2006-12-15 | 2006-12-15 | in Betrieb | Windenergie (Onshore-Anlage) |  |  | Windenergie (Onshore-Anlage) | Ja | Nein | 5 | DE00753827568WEAMULTIBRIDGRAUWVA2 | Mittelspannung (MS) | EUROGATE Technical Services GmbH | in Betrieb | 2006 | #N/A | #N/A | D1 | 148 | 2006 | 0 | 0 | 10 | in Betrieb
BNA0152b | Stadtwerke Bochum Holding GmbH | Windpark Speckenbüttel | 27580 | Bremerhaven |  | Bremen | WEA 1 | 2004-12-21 | 2004-12-21 | in Betrieb | Windenergie (Onshore-Anlage) |  |  | Windenergie (Onshore-Anlage) | Ja | Nein | 5 | DE00753827568WEAMULTIBRIDGRAUWVA1 | Mittelspannung (MS) | EUROGATE Technical Services GmbH | in Betrieb | 2004 | #N/A | #N/A | D1 | 149 | 2004 | 0 | 0 | 10 | in Betrieb
BNA0153 | Windpark Altenbruch GmbH & Co. Betriebs-KG |  | 21698 | Brest |  | Niedersachsen |  | 1999 | 1999 | in Betrieb | Windenergie (Onshore-Anlage) |  |  | Windenergie (Onshore-Anlage) | Ja |  | 14.3 |  | USp. Hoch- / Mittelspannung (HS/MS) | EWE NETZ GmbH | in Betrieb | 1999 | #N/A | #N/A | G | 150 | 1999 | 0 | 0 | 10 | in Betrieb
BNA0154 |  |  | 15518 | Briesen OT Biegen |  | Brandenburg |  | 2006 | 2006 | in Betrieb | Windenergie (Onshore-Anlage) |  |  | Windenergie (Onshore-Anlage) | Ja |  | 10 |  | Hochspannung (HS) | E.DIS AG | in Betrieb | 2006 | #N/A | #N/A | G | 151 | 2006 | 0 | 0 | 10 | in Betrieb
BNA0155 |  |  | 16306 | Briest |  | Brandenburg |  | 2002 | 2002 | in Betrieb | Windenergie (Onshore-Anlage) |  |  | Windenergie (Onshore-Anlage) | Ja |  | 17.9 |  | Hochspannung (HS) | E.DIS AG | in Betrieb | 2002 | #N/A | #N/A | G | 152 | 2002 | 0 | 0 | 10 | in Betrieb
BNA0156a | Egger Holzwerkstoffe Brilon GmbH & Co. KG | Egger Kraftwerk Brilon | 59929 | Brilon | Im Kissen 19 | Nordrhein-Westfalen | Biomasse - KWK - Anlage | 1991-05-01 | 1991-05-01 | in Betrieb | Biomasse |  |  | Biomasse | Ja | Ja | 18 |  | 10 | Westnetz GmbH | in Betrieb | 1991 | #N/A | #N/A | D1 | 153 | 1991 | 0 | 0 | 10 | in Betrieb
BNA0156b | Egger Holzwerkstoffe Brilon GmbH & Co. KG | Egger Kraftwerk Brilon | 59929 | Brilon | Im Kissen 19 | Nordrhein-Westfalen | Gasturbinen - KWK - Anlage | 1996-05-01 | 1996-05-01 | in Betrieb | Erdgas |  |  | Erdgas | Nein | Ja | 13.5 |  | 10 | Westnetz GmbH | in Betrieb | 1996 | Gas turbine | 01.05.1996 | D1 | 154 | 1996 | 0 | 0 | 10 | in Betrieb
BNA0157 | Preussen Elektra GmbH | Brokdorf | 25576 | Brokdorf |  | Schleswig-Holstein | KBR | 1986-12-22 | 1986-12-22 | in Betrieb | Kernenergie |  |  | Kernenergie | Nein | Nein | 1410 | Brokdorf | Höchstspannung (HöS) | TenneT TSO GmbH | in Betrieb | 1986 | Steam turbine | 22.12.1986 | D1 | 155 | 1986 | 0 | 0 | 10 | in Betrieb
BNA0158 |  |  | 27305 | Bruchhausen-Vilsen |  | Niedersachsen |  | 2005 | 2005 | in Betrieb | Windenergie (Onshore-Anlage) |  |  | Windenergie (Onshore-Anlage) | Ja |  | 14 |  | Mittelspannung (MS) | Avacon AG | in Betrieb | 2005 | #N/A | #N/A | G | 156 | 2005 | 0 | 0 | 10 | in Betrieb
BNA0159 |  |  | 27305 | Bruchhausen-Vilsen |  | Niedersachsen |  | 2010 | 2010 | in Betrieb | Windenergie (Onshore-Anlage) |  |  | Windenergie (Onshore-Anlage) | Ja |  | 10 |  | Mittelspannung (MS) | Avacon AG | in Betrieb | 2010 | #N/A | #N/A | G | 157 | 2010 | 0 | 0 | 10 | in Betrieb
BNA0161 | Vattenfall Europe Nuclear Energy GmbH | Brunsbüttel | 25541 | Brunsbüttel | Otto Hahn Str. 76 | Schleswig-Holstein | GT A |  |  | Endgültig Stillgelegt 2017 (mit StA) | Mineralölprodukte |  |  | Mineralölprodukte | Nein | Nein | 63.5 | Brunsbüttel | Höchstspannung (HöS) | 50Hertz Transmission GmbH | Endgültig Stillgelegt 2017 | 2010 | #N/A | #N/A | G | 158 | 2010 | 1 | 0 | 36 | Endgültig Stillgelegt 2017
BNA0162 | Vattenfall Europe Nuclear Energy GmbH | Brunsbüttel | 25541 | Brunsbüttel | Otto Hahn Str. 76 | Schleswig-Holstein | GT B |  |  | Endgültig Stillgelegt 2017 (mit StA) | Mineralölprodukte |  |  | Mineralölprodukte | Nein | Nein | 63.5 | Brunsbüttel | Höchstspannung (HöS) | 50Hertz Transmission GmbH | Endgültig Stillgelegt 2017 | 2010 | #N/A | #N/A | G | 159 | 2010 | 1 | 0 | 36 | Endgültig Stillgelegt 2017
BNA0163 | Vattenfall Europe Nuclear Energy GmbH | Brunsbüttel | 25541 | Brunsbüttel | Otto Hahn Str. 76 | Schleswig-Holstein | GT C |  |  | Endgültig Stillgelegt 2017 (mit StA) | Mineralölprodukte |  |  | Mineralölprodukte | Nein | Nein | 63.5 | Brunsbüttel | Höchstspannung (HöS) | 50Hertz Transmission GmbH | Endgültig Stillgelegt 2017 | 2010 | #N/A | #N/A | G | 160 | 2010 | 1 | 0 | 36 | Endgültig Stillgelegt 2017
BNA0164 | Vattenfall Europe Nuclear Energy GmbH | Brunsbüttel | 25541 | Brunsbüttel | Otto Hahn Str. 76 | Schleswig-Holstein | GT D |  |  | Endgültig Stillgelegt 2017 (mit StA) | Mineralölprodukte |  |  | Mineralölprodukte | Nein | Nein | 63.5 | Brunsbüttel | Höchstspannung (HöS) | 50Hertz Transmission GmbH | Endgültig Stillgelegt 2017 | 2010 | #N/A | #N/A | G | 161 | 2010 | 1 | 0 | 36 | Endgültig Stillgelegt 2017
BNA0165 | ERG Power Generation S.p.A. | Brunsbüttel | 25541 | Brunsbüttel |  | Schleswig-Holstein | Brunsbüttel | 2004 | 2004 | in Betrieb | Windenergie (Onshore-Anlage) |  |  | Windenergie (Onshore-Anlage) | Ja | Nein | 20 | UW Ostermoor West | 30 | Schleswig-Holstein Netz AG | in Betrieb | 2004 | #N/A | #N/A | F0 | 162 | 2004 | 0 | 0 | 10 | in Betrieb
BNA0166 | Windpark Brunsbüttel GmbH |  | 25542 | Brunsbüttel |  | Schleswig-Holstein |  | 2010 | 2010 | in Betrieb | Windenergie (Onshore-Anlage) |  |  | Windenergie (Onshore-Anlage) | Ja |  | 20 |  | Mittelspannung (MS) | Schleswig-Holstein Netz AG | in Betrieb | 2010 | #N/A | #N/A | G | 163 | 2010 | 0 | 0 | 10 | in Betrieb
BNA0167 | Windpark Brunsbüttel GmbH |  | 25541 | Brunsbüttel |  | Schleswig-Holstein |  | 2010 | 2010 | in Betrieb | Windenergie (Onshore-Anlage) |  |  | Windenergie (Onshore-Anlage) | Ja |  | 10 |  | Mittelspannung (MS) | Schleswig-Holstein Netz AG | in Betrieb | 2010 | #N/A | #N/A | G | 164 | 2010 | 0 | 0 | 10 | in Betrieb
BNA0168 | Windfarm Weimar GmbH & Co.KG, RheinEnergieAG | Windpark Weimar | 7751 | Bucha |  | Thüringen |  | 2002 | 2002 | in Betrieb | Windenergie (Onshore-Anlage) |  |  | Windenergie (Onshore-Anlage) | Ja | Nein | 12 | UW Coppanz | Hochspannung (HS) | TEN Thüringer Energienetze GmbH | in Betrieb | 2002 | #N/A | #N/A | G | 165 | 2002 | 0 | 0 | 10 | in Betrieb
BNA0170 | EnBW Onshore Portfolio GmbH | Windpark Buchholz | 29690 | Buchholz (Aller) |  | Niedersachsen | Buchholz | 2009-02-04 | 2009-02-04 | in Betrieb | Windenergie (Onshore-Anlage) |  |  | Windenergie (Onshore-Anlage) | Ja | Nein | 36 | UW Marklendorf | Hochspannung (HS) | Avacon AG | in Betrieb | 2009 | #N/A | #N/A | D1 | 166 | 2009 | 0 | 0 | 10 | in Betrieb
BNA0171 |  |  | 39288 | Burg |  | Sachsen-Anhalt |  | 2007 | 2007 | in Betrieb | Windenergie (Onshore-Anlage) |  |  | Windenergie (Onshore-Anlage) | Ja |  | 16 |  | Mittelspannung (MS) | Avacon AG | in Betrieb | 2007 | #N/A | #N/A | G | 167 | 2007 | 0 | 0 | 10 | in Betrieb
BNA0172a | Wacker Chemie AG | Burghausen 01 - GT | 84489 | Burghausen | Johannes-Hess Straße 24 | Bayern |  | 2001-07-27 | 2001-07-27 | in Betrieb | Erdgas |  |  | Erdgas | Nein | Ja | 120 | Burghausen | Hochspannung (HS) | Bayernwerk Netz GmbH | in Betrieb | 2001 | Combined cycle | 27.07.2001 | D1 | 168 | 2001 | 0 | 0 | 10 | in Betrieb
BNA0172b | Wacker Chemie AG | Burghausen 01 - DT | 84489 | Burghausen | Johannes-Hess Straße 24 | Bayern |  | 1979-05-14 | 1979-05-14 | in Betrieb | Erdgas | Heizöl/EL |  | Erdgas | Nein | Ja | 50 | Wacker | Mittelspannung (MS) | Wacker-intern | in Betrieb | 1979 | Steam turbine | 14.05.1979 | D1 | 169 | 1979 | 0 | 0 | 10 | in Betrieb
BNA0173 | Alzwerke GmbH | Alzwerke | 84489 | Burghausen | Johannes-Hess Straße 24 | Bayern |  | 1922-12-10 | 1922-12-10 | in Betrieb | Laufwasser |  |  | Laufwasser | Nein | Nein | 45 | Wacker | Mittelspannung (MS) | Wacker-intern | in Betrieb | 1922 | #N/A | #N/A | D1 | 170 | 1922 | 0 | 0 | 10 | in Betrieb
BNA0174 | InfraServ GmbH & Co. Gendorf KG | Industriepark Werk Gendorf | 84508 | Burgkirchen |  | Bayern |  | 2002-07-19 | 2002-07-19 | in Betrieb | Erdgas |  |  | Erdgas | Nein | Ja | 73.1 | UW Gendorf | USp. Hoch- / Mittelspannung (HS/MS) | InfraServ GmbH & Co. Gendorf KG | in Betrieb | 2002 | Steam turbine | 19.07.2002 | D1 | 171 | 2002 | 0 | 0 | 10 | in Betrieb
BNA0175 | Edrifta GmbH & Co. KG |  | 25719 | Busenwurth |  | Schleswig-Holstein |  | 2010 | 2010 | in Betrieb | Solare Strahlungsenergie |  |  | Solare Strahlungsenergie | Ja |  | 14.504 |  | Mittelspannung (MS) | Schleswig-Holstein Netz AG | in Betrieb | 2010 | #N/A | #N/A | G | 172 | 2010 | 0 | 0 | 10 | in Betrieb
BNA0176 | ACR Biokraftwerk Calbe Invest GmbH & Co. KG |  | 39240 | Calbe |  | Sachsen-Anhalt |  | 1996 | 1996 | in Betrieb | Biomasse |  |  | Biomasse | Ja |  | 10.24 |  | Mittelspannung (MS) | Avacon AG | in Betrieb | 1996 | #N/A | #N/A | G | 173 | 1996 | 0 | 0 | 10 | in Betrieb
BNA0177 | eins - energie in sachsen GmbH & Co. KG | HKW Chemnitz Nord II | 9115 | Chemnitz |  | Sachsen | Block B | 1988-09-01 | 1988-09-01 | in Betrieb | Mehrere Energieträger | Rohbraunkohle | Ersatzbrennstoff, Erdgas (Zünd- und Stützgas) | Braunkohle | Nein | Ja | 56.8 | UW Chemnitz Glösa | Hochspannung (HS) | inetz GmbH | in Betrieb | 1988 | Steam turbine | 01.09.1988 | D1 | 174 | 1988 | 0 | 0 | 10 | in Betrieb
BNA0178 | eins - energie in sachsen GmbH & Co. KG | HKW Chemnitz Nord II | 9114 | Chemnitz |  | Sachsen | Block A | 1986-12-28 | 1986-12-28 | Vorläufig Stillgelegt (mit StA) | Mehrere Energieträger | Erdgas, Heizöl EL | Heizöl EL | Erdgas | Nein | Ja | 57.2 | UW Chemnitz Mitte | Hochspannung (HS) | inetz GmbH | Vorläufig Stillgelegt | 1986 | #N/A | #N/A | D1 | 175 | 1986 | 1 | 0 | 31 | Vorläufig Stillgelegt
BNA0179 | eins - energie in sachsen GmbH & Co. KG | HKW Chemnitz Nord II | 9116 | Chemnitz |  | Sachsen | Block C | 1990-06-15 | 1990-06-15 | in Betrieb | Mehrere Energieträger | Rohbraunkohle | Ersatzbrennstoff, Erdgas (beide Stütz-/Zusatzenergieträger) | Braunkohle | Nein | Ja | 90.8 | UW Chemnitz Mitte | Hochspannung (HS) | inetz GmbH | in Betrieb | 1990 | Steam turbine | 15.06.1990 | D1 | 176 | 1990 | 0 | 0 | 10 | in Betrieb
BNA0180 | Denker & Wulf AG |  | 23743 | Cismar |  | Schleswig-Holstein |  | 2000 | 2000 | in Betrieb | Windenergie (Onshore-Anlage) |  |  | Windenergie (Onshore-Anlage) | Ja |  | 10.5 |  | Mittelspannung (MS) | Schleswig-Holstein Netz AG | in Betrieb | 2000 | #N/A | #N/A | G | 177 | 2000 | 0 | 0 | 10 | in Betrieb
BNA0181 |  |  | 29459 | Clenze |  | Niedersachsen |  | 2010 | 2010 | in Betrieb | Windenergie (Onshore-Anlage) |  |  | Windenergie (Onshore-Anlage) | Ja |  | 12 |  | Mittelspannung (MS) | Avacon AG | in Betrieb | 2010 | #N/A | #N/A | G | 178 | 2010 | 0 | 0 | 10 | in Betrieb
BNA0182 |  |  | 48653 | Coesfeld |  | Nordrhein-Westfalen |  | 2002 | 2002 | in Betrieb | Windenergie (Onshore-Anlage) |  |  | Windenergie (Onshore-Anlage) | Ja |  | 12.4 |  | Mittelspannung (MS) | Stadtwerke Coesfeld GmbH | in Betrieb | 2002 | #N/A | #N/A | G | 179 | 2002 | 0 | 0 | 10 | in Betrieb
BNA0183 | Stadtwerke Cottbus mbH | HKW Cottbus | 3052 | Cottbus |  | Brandenburg | 1 | 1999-12-16 | 1999-12-16 | in Betrieb | Mehrere Energieträger | Wirbelschichtbraunkohle | Erdgas, Heizöl | Braunkohle | Nein | Ja | 74 | SWC / NA 1 und NA 2 | Hochspannung (HS) | Mitteldeutsche Netzgesellschaft Strom mbH | in Betrieb | 1999 | Steam turbine | 16.12.1999 | D1 | 180 | 1999 | 0 | 0 | 10 | in Betrieb
BNA0184 | PNE WIND AG | Windpark Altenbruch II | 27478 | Cuxhaven-Altenbruch |  | Niedersachsen |  | 2009 | 2009 | in Betrieb | Windenergie (Onshore-Anlage) |  |  | Windenergie (Onshore-Anlage) | Ja | Nein | 25.8 | UW Altenbruch | Hochspannung (HS) | Avacon AG | in Betrieb | 2009 | #N/A | #N/A | F0 | 181 | 2009 | 0 | 0 | 10 | in Betrieb
BNA0185 | Windpark Dahlenburg GmbH & Co. KG |  | 21368 | Dahlenburg |  | Niedersachsen |  | 2003-02-05 | 2003-02-05 | in Betrieb | Windenergie (Onshore-Anlage) |  |  | Windenergie (Onshore-Anlage) | Ja | Nein | 36 | UW Dahlenburg | Mittelspannung (MS) | Avacon AG | in Betrieb | 2003 | #N/A | #N/A | D1 | 182 | 2003 | 0 | 0 | 10 | in Betrieb
BNA0186 | E.ON Climate & Renewables GmbH | WP Dargelütz | 19374 | Parchim |  | Mecklenburg-Vorpommern |  | 2006-10-13 | 2006-10-13 | in Betrieb | Windenergie (Onshore-Anlage) |  |  | Windenergie (Onshore-Anlage) | Ja | nein | 21.6 | DE00729719089VEH0WE00132369065176 | Höchstspannung (HöS) | 50Hertz Transmission GmbH | in Betrieb | 2006 | #N/A | #N/A | D1 | 183 | 2006 | 0 | 0 | 10 | in Betrieb
BNA0187 | Uniper Kraftwerke GmbH | Datteln | 45711 | Datteln |  | Nordrhein-Westfalen | 1 | 1964 | 1964 | Endgültig Stillgelegt 2013 (ohne StA) | Steinkohle |  |  | Steinkohle | Nein | Ja | 95 | Datteln | Hochspannung (HS) | DB Energie GmbH | Endgültig Stillgelegt 2013 | 1964 | #N/A | #N/A | F0 | 184 | 1964 | 0 | 1 | 37 | Endgültig Stillgelegt 2013
BNA0188 | Uniper Kraftwerke GmbH | Datteln | 45711 | Datteln |  | Nordrhein-Westfalen | 2 | 1964 | 1964 | Endgültig Stillgelegt 2013 (ohne StA) | Steinkohle |  |  | Steinkohle | Nein | Ja | 95 | Datteln | Hochspannung (HS) | DB Energie GmbH | Endgültig Stillgelegt 2013 | 1964 | #N/A | #N/A | F0 | 185 | 1964 | 0 | 1 | 37 | Endgültig Stillgelegt 2013
BNA0189 | Uniper Kraftwerke GmbH | Datteln | 45711 | Datteln |  | Nordrhein-Westfalen | 3 | 1969 | 1969 | Endgültig Stillgelegt 2013 (ohne StA) | Steinkohle |  |  | Steinkohle | Nein | Nein | 113 | Datteln | Hochspannung (HS) | DB Energie GmbH | Endgültig Stillgelegt 2013 | 1969 | #N/A | #N/A | F0 | 186 | 1969 | 0 | 1 | 37 | Endgültig Stillgelegt 2013
BNA0190 | ENERTRAG Aktiengesellschaft |  | 17292 | Dauer |  | Brandenburg |  |  |  | in Betrieb | Windenergie (Onshore-Anlage) |  |  | Windenergie (Onshore-Anlage) | Ja | Nein | 48 | UW Dauer | Hochspannung (HS) | E.DIS AG | in Betrieb | 2010 | #N/A | #N/A | G | 187 | 2010 | 0 | 0 | 10 | in Betrieb
BNA0191 | Danpower Energie Service GmbH |  | 4509 | Delitzsch |  | Sachsen |  | 2004-10-01 | 2004-10-01 | in Betrieb | Biomasse |  |  | Biomasse | Ja |  | 18.4 |  | Mittelspannung (MS) | TWD Netz GmbH | in Betrieb | 2004 | #N/A | #N/A | D1 | 188 | 2004 | 0 | 0 | 10 | in Betrieb
BNA0192 | Knock on Wood GmbH |  | 4509 | Delitzsch |  | Sachsen |  |  |  | Endgültig Stillgelegt 2016 (ohne StA) | Biomasse |  |  | Biomasse | Ja |  | 20 |  | Hochspannung (HS) | Mitteldeutsche Netzgesellschaft Strom mbH | Endgültig Stillgelegt 2016 | 2010 | #N/A | #N/A | G | 189 | 2010 | 0 | 1 | 37 | Endgültig Stillgelegt 2016
BNA0193 | Zweite Volkswind GmbH & Co KG |  | 27755 | Delmenhorst |  | Niedersachsen |  | 2004 | 2004 | in Betrieb | Windenergie (Onshore-Anlage) |  |  | Windenergie (Onshore-Anlage) | Ja |  | 10 |  | USp. Hoch- / Mittelspannung (HS/MS) | EWE NETZ GmbH | in Betrieb | 2004 | #N/A | #N/A | G | 190 | 2004 | 0 | 0 | 10 | in Betrieb
BNA0194 | Fernwärmeversorgungs-GmbH Dessau | Kraftwerk Dessau | 6842 | Dessau-Roßlau |  | Sachsen-Anhalt |  | 1996-01-01 | 1996-01-01 | in Betrieb | Erdgas |  |  | Erdgas | Nein | Ja | 39 | KWD | Mittelspannung (MS) | Dessauer Stromversorgung GmbH | in Betrieb | 1996 | Steam turbine | 01.01.1996 | D1 | 191 | 1996 | 0 | 0 | 10 | in Betrieb
BNA0195 | Windpark Nienhagen GmbH & Co. KG |  | 32758 | Detmold |  | Nordrhein-Westfalen |  | 2008 | 2008 | in Betrieb | Windenergie (Onshore-Anlage) |  |  | Windenergie (Onshore-Anlage) | Ja |  | 10 |  | Mittelspannung (MS) | Stadtwerke Detmold GmbH | in Betrieb | 2008 | #N/A | #N/A | G | 192 | 2008 | 0 | 0 | 10 | in Betrieb
BNA0196 | Mitteldeutsche Braunkohlengesellschaft mbH | Deuben | 6682 | Teuchern |  | Sachsen-Anhalt |  | 1936-10-09 | 1936-10-09 | in Betrieb | Braunkohle |  |  | Braunkohle | Nein | Ja | 67 | Schaltanlage Zwenkau | Hochspannung (HS) | Mitteldeutsche Netzgesellschaft Strom mbH | in Betrieb | 1936 | Steam turbine | 09.10.1936 | D1 | 193 | 1936 | 0 | 0 | 10 | in Betrieb
BNA0197 | WP Höne Planungs- u. Betriebs GmbH & Co.KG |  | 49413 | Dinklage |  | Niedersachsen |  | 2003 | 2003 | in Betrieb | Windenergie (Onshore-Anlage) |  |  | Windenergie (Onshore-Anlage) | Ja |  | 16.2 |  | USp. Hoch- / Mittelspannung (HS/MS) | EWE NETZ GmbH | in Betrieb | 2003 | #N/A | #N/A | G | 194 | 2003 | 0 | 0 | 10 | in Betrieb
BNA0198 | Windpark Littdorf GmbH & Co. KG |  | 4720 | Döbeln |  | Sachsen |  | 1999-12-22 | 1999-12-22 | in Betrieb | Windenergie (Onshore-Anlage) |  |  | Windenergie (Onshore-Anlage) | Ja | Nein | 10.5 | Umspannwerk Döbeln | Mittelspannung (MS) | Mitteldeutsche Netzgesellschaft Strom mbH | in Betrieb | 1999 | #N/A | #N/A | D1 | 195 | 1999 | 0 | 0 | 10 | in Betrieb
BNA0199 | RWE Generation SE | Dormagen | 41539 | Dormagen |  | Nordrhein-Westfalen | GuD | 2000-07-01 | 2000-07-01 | in Betrieb | Erdgas | Erdgas | Öl | Erdgas | Nein | Ja | 586 | Bayerwerk / Dormagen | Hochspannung (HS) | Westnetz GmbH | in Betrieb | 2000 | Combined cycle | 01.07.2000 | D1 | 196 | 2000 | 0 | 0 | 10 | in Betrieb
BNA0200 | DIF Windpark Heede GmbH & Co.KG |  | 26892 | Dörpen |  | Niedersachsen |  | 2000 | 2000 | in Betrieb | Windenergie (Onshore-Anlage) |  |  | Windenergie (Onshore-Anlage) | Ja |  | 16.5 |  | USp. Hoch- / Mittelspannung (HS/MS) | EWE NETZ GmbH | in Betrieb | 2000 | #N/A | #N/A | G | 197 | 2000 | 0 | 0 | 10 | in Betrieb
BNA0201a | UW Dörpum GmbH | Windpark Dörpum GmbH & Co. KG, Infrastrukturgesellschaft Windpark Norstedt GmbH, BL Wind GmbH & Co. KG, Bürgerwindpark Bordelum III GmbH & Co. KG | 25821 | Dörpum |  | Schleswig-Holstein |  | 2001 | 2001 | in Betrieb | Windenergie (Onshore-Anlage) |  |  | Windenergie (Onshore-Anlage) | Ja |  | 89.462 | DE00722525821HRA0000DOERPUME00001, DE00722525821HRA0000DOERPUME00003, DE00722525821HRA0000DOERPUME00005 | Hochspannung (HS) | Schleswig-Holstein Netz AG | in Betrieb | 2001 | #N/A | #N/A | F0 | 198 | 2001 | 0 | 0 | 10 | in Betrieb
BNA0201b | UW Reußenköge GmbH | Windpark Reußenköge GmbH & Co. I KG, Windpark Reußenköge III GmbH & Co. KG, Windpark Reußenköge III GmbH & Co. Pionier KG, Windpark Reußenköge IV GmbH & Co. KG, Windpark Reußenköge V GmbH & Co. KG, Windpark Reußenköge VI GmbH & Co. KG | 25821 | Reußenköge |  | Schleswig-Holstein |  | 2013 | 2013 | in Betrieb | Windenergie (Onshore-Anlage) |  |  | Windenergie (Onshore-Anlage) | Ja | Nein | 99.85 | DE00722525821HV04000000REUKJ00104, DE00722525821HV04000000REUKJ00105, DE00722525821HV04000000REUKJ00107, DE00722525821HV04000000REUKJ00205, DE00722525821HV04000000REUKJ00207 | Hochspannung (HS) | Schleswig-Holstein Netz AG | in Betrieb | 2013 | #N/A | #N/A | G | 199 | 2013 | 0 | 0 | 10 | in Betrieb
BNA0202 | RWE Generation SE | Dortmund | 44143 | Dortmund |  | Nordrhein-Westfalen | KDO | 2004-03-22 | 2004-03-22 | in Betrieb | Erdgas |  |  | Erdgas | Nein | Ja | 26 | Dortmund | Hochspannung (HS) | Westnetz GmbH | in Betrieb | 2004 | Steam turbine | 22.03.2004 | D1 | 200 | 2004 | 0 | 0 | 10 | in Betrieb
BNA0203 | Uniper Kraftwerke GmbH | Knepper | 44357 | Dortmund |  | Nordrhein-Westfalen | C | 1971 | 1971 | Endgültig Stillgelegt 2014 (mit StA) | Steinkohle |  |  | Steinkohle | Nein | Ja | 345 | Pöppinghausen | Höchstspannung (HöS) | Amprion GmbH | Endgültig Stillgelegt 2014 | 1971 | #N/A | #N/A | F0 | 201 | 1971 | 1 | 0 | 36 | Endgültig Stillgelegt 2014
BNA0204 | Windkraft Iserloy GmbH & Co KG |  | 27801 | Dötlingen |  | Niedersachsen |  | 2001 | 2001 | in Betrieb | Windenergie (Onshore-Anlage) |  |  | Windenergie (Onshore-Anlage) | Ja |  | 12 |  | USp. Hoch- / Mittelspannung (HS/MS) | EWE NETZ GmbH | in Betrieb | 2001 | #N/A | #N/A | G | 202 | 2001 | 0 | 0 | 10 | in Betrieb
BNA0205 | Windpark Greifenhain GmbH & Co. KG |  | 3116 | Drebkau, OT Casel |  | Brandenburg |  | 2009 | 2009 | in Betrieb | Windenergie (Onshore-Anlage) |  |  | Windenergie (Onshore-Anlage) | Ja |  | 20 | DE0010810311600000000000000094454 | Hochspannung (HS) | Mitteldeutsche Netzgesellschaft Strom mbH | in Betrieb | 2009 | #N/A | #N/A | G | 203 | 2009 | 0 | 0 | 10 | in Betrieb
BNA0207 | DREWAG Stadtwerke Dresden GmbH | HKW Dresden-Nossener Brücke | 1169 | Dresden | Oederaner Str. 21 - 25 | Sachsen | HKW Dresden-Nossener Brücke (3 GT + 1 DT, Sammelschiene) | 1995-09-28 | 1995-09-28 | in Betrieb | Mehrere Energieträger | Erdgas | HEL | Erdgas | Nein | Ja | 260 | 110 kV Trafo 111 - 114 | Hochspannung (HS) | DREWAG NETZ GmbH | in Betrieb | 1995 | Combined cycle | 28.09.1995 | D1 | 204 | 1995 | 0 | 0 | 10 | in Betrieb
BNA0208 | Windfeld Drochtersen Netz- und Abrechnungs GbR |  | 21706 | Drochtersen |  | Niedersachsen |  | 2003 | 2003 | in Betrieb | Windenergie (Onshore-Anlage) |  |  | Windenergie (Onshore-Anlage) | Ja |  | 11 |  | USp. Hoch- / Mittelspannung (HS/MS) | EWE NETZ GmbH | in Betrieb | 2003 | #N/A | #N/A | G | 205 | 2003 | 0 | 0 | 10 | in Betrieb
BNA0209 | Umspannwerke Druxberge GmbH & Co. KG c/o Windstrom GmbH | Windpark Druxberge | 39365 | Druxberge |  | Sachsen-Anhalt |  | 2003 | 2003 | in Betrieb | Windenergie (Onshore-Anlage) |  |  | Windenergie (Onshore-Anlage) | Ja |  | 116.7 | UW Druxberge | Hochspannung (HS) | HSN Magdeburg GmbH | in Betrieb | 2003 | #N/A | #N/A | G | 206 | 2003 | 0 | 0 | 10 | in Betrieb
BNA0210 | BKW Deutschland GmbH | Windpark Dubener Platte | 15926 | Luckau |  | Brandenburg |  | 2010-12-30 | 2010-12-30 | in Betrieb | Windenergie (Onshore-Anlage) |  |  | Windenergie (Onshore-Anlage) | Ja | Nein | 40 | DE001811592600000000000000127121 | Hochspannung (HS) | Mitteldeutsche Netzgesellschaft Strom mbH | in Betrieb | 2010 | #N/A | #N/A | D1 | 207 | 2010 | 0 | 0 | 10 | in Betrieb
BNA0211 | Stadtwerke Duisburg AG | HKW I | 47053 | Duisburg | Zirkelstraße | Nordrhein-Westfalen | ZAWSF | 1985-12-01 | 1985-12-01 | Endgültig Stillgelegt 2018 (mit StA) | Mehrere Energieträger | Steinkohle | Heizöl, Biomasse | Steinkohle | Nein | Ja | 95 | UW HKW I | Hochspannung (HS) | Netze Duisburg GmbH | Endgültig Stillgelegt 2018 | 1985 | #N/A | #N/A | D1 | 208 | 1985 | 1 | 0 | 36 | Endgültig Stillgelegt 2018
BNA0212 | Stadtwerke Duisburg AG | HKW II/B | 47053 | Duisburg | Zirkelstraße | Nordrhein-Westfalen | HKW II/B | 1965 | 1965 | Endgültig Stillgelegt 2012 (ohne StA) | Mehrere Energieträger | Steinkohle | Heizöl | Steinkohle | Nein | Ja | 133 | UW HKW II | Hochspannung (HS) | Netze Duisburg GmbH | Endgültig Stillgelegt 2012 | 1965 | #N/A | #N/A | F0 | 209 | 1965 | 0 | 1 | 37 | Endgültig Stillgelegt 2012
BNA0213 | Stadtwerke Duisburg AG | HKW III/A | 47249 | Duisburg | Wanheimer Straße 439-454 | Nordrhein-Westfalen | HKW III/A | 2002-01-01 | 2002-01-01 | in Betrieb | Mehrere Energieträger | Erdgas | Heizöl | Erdgas | Nein | Ja | 40 | UW HKW III | Hochspannung (HS) | Netze Duisburg GmbH | in Betrieb | 2002 | Steam turbine | 01.01.2002 | D1 | 210 | 2002 | 0 | 0 | 10 | in Betrieb
BNA0214 | Stadtwerke Duisburg AG | HKW III/B | 47249 | Duisburg | Wanheimer Straße 439-454 | Nordrhein-Westfalen | HKW III/B | 2005-10-24 | 2005-10-24 | in Betrieb | Mehrere Energieträger | Erdgas | Heizöl | Erdgas | Nein | Ja | 234 | UW HKW III | Hochspannung (HS) | Netze Duisburg GmbH | in Betrieb | 2005 | Combined cycle | 24.10.2005 | D1 | 211 | 2005 | 0 | 0 | 10 | in Betrieb
BNA0215 | Steag GmbH | KW Walsum | 47179 | Duisburg | Dr. Wilhelm-Roelen-Str.129 | Nordrhein-Westfalen | Walsum 7 | 1959 | 1959 | Endgültig Stillgelegt 2014 (mit StA) | Steinkohle |  |  | Steinkohle | Nein | Nein | 129 | 220 kV Schaltanlage Walsum | Höchstspannung (HöS) | Amprion GmbH | Endgültig Stillgelegt 2014 | 1959 | #N/A | #N/A | F0 | 212 | 1959 | 1 | 0 | 36 | Endgültig Stillgelegt 2014
BNA0216a | Steag GmbH | KW Walsum | 47180 | Duisburg | Dr. Wilhelm-Roelen-Str.129 | Nordrhein-Westfalen | Walsum 9 | 1988-06-01 | 1988-06-01 | in Betrieb | Steinkohle |  |  | Steinkohle | Nein | Ja | 370 | 220 kV Schaltanlage Walsum | Höchstspannung (HöS) | Amprion GmbH | in Betrieb | 1988 | Steam turbine | 01.06.1988 | D1 | 213 | 1988 | 0 | 0 | 10 | in Betrieb
BNA0216b | STEAG-EVN Walsum 10 Kraftwerksgesellsellschaft mbH | KW Walsum | 47180 | Duisburg | Dr. Wilhelm-Roelen-Str.129 | Nordrhein-Westfalen | Walsum 10 | 2013-12-20 | 2013-12-20 | in Betrieb | Steinkohle |  |  | Steinkohle | Nein | Ja | 725 | SA-Walsum | Höchstspannung (HöS) | Amprion GmbH | in Betrieb | 2013 | Steam turbine | 20.12.2013 | D1 | 214 | 2013 | 0 | 0 | 10 | in Betrieb
BNA0217 | ThyssenKrupp Steel Europe AG | Duisburg Ruhrort 2 | 47166 | Duisburg - Ruhrort |  | Nordrhein-Westfalen | Block 2 | 1955-01-01 | 1955-01-01 | in Betrieb | Sonstige Energieträger | Kuppelprodukte der Stahl- und Kokserzeugung |  | Sonstige Energieträger (nicht erneuerbar) | nein | Ja | 60 | Anschluss im Werknetz | Hochspannung (HS) | tkSE AG | in Betrieb | 1955 | Steam turbine | 01.01.1955 | D1 | 215 | 1955 | 0 | 0 | 10 | in Betrieb
BNA0218 | ThyssenKrupp Steel Europe AG | Duisburg Ruhrort 3 | 47166 | Duisburg - Ruhrort |  | Nordrhein-Westfalen | Block 3 | 1963-01-01 | 1963-01-01 | in Betrieb | Sonstige Energieträger | Kuppelprodukte der Stahl- und Kokserzeugung |  | Sonstige Energieträger (nicht erneuerbar) | nein | Ja | 95 | Anschluss im Werknetz | Hochspannung (HS) | tkSE AG | in Betrieb | 1963 | Steam turbine | 01.01.1963 | D1 | 216 | 1963 | 0 | 0 | 10 | in Betrieb
BNA0219 | ThyssenKrupp Steel Europe AG | Duisburg Ruhrort 4 | 47166 | Duisburg - Ruhrort |  | Nordrhein-Westfalen | Block 4 | 1968-01-01 | 1968-01-01 | in Betrieb | Sonstige Energieträger | Kuppelprodukte der Stahl- und Kokserzeugung |  | Sonstige Energieträger (nicht erneuerbar) | nein | Ja | 170 | Anschluss im Werknetz | Hochspannung (HS) | tkSE AG | in Betrieb | 1968 | Steam turbine | 01.01.1968 | D1 | 217 | 1968 | 0 | 0 | 10 | in Betrieb
BNA0220 | Stadtwerke Düsseldorf AG | GuD | 40221 | Düsseldorf | Auf der Lausward 75 | Nordrhein-Westfalen | AGuD | 2000-07-28 | 2000-07-28 | in Betrieb | Erdgas |  |  | Erdgas | Nein | Ja | 100 | U71 | Hochspannung (HS) | Netzgesellschaft Düsseldorf mbH | in Betrieb | 2000 | Combined cycle | 28.07.2000 | D1 | 218 | 2000 | 0 | 0 | 10 | in Betrieb
BNA0221a | Stadtwerke Düsseldorf AG | GT | 40221 | Düsseldorf | Auf der Lausward 75 | Nordrhein-Westfalen | Block E GTE2 | 1975-02-21 | 1975-02-21 | in Betrieb | Erdgas |  |  | Erdgas | Nein | Nein | 64.7 | U71 | Hochspannung (HS) | Netzgesellschaft Düsseldorf mbH | in Betrieb | 1975 | Gas turbine | 21.02.1975 | D1 | 219 | 1975 | 0 | 0 | 10 | in Betrieb
BNA0221b | Stadtwerke Düsseldorf AG | GT | 40221 | Düsseldorf | Auf der Lausward 75 | Nordrhein-Westfalen | Block E GTE1 | 1974-11-19 | 1974-11-19 | in Betrieb | Erdgas |  |  | Erdgas | Nein | Nein | 66.7 | U71 | Hochspannung (HS) | Netzgesellschaft Düsseldorf mbH | in Betrieb | 1974 | Gas turbine | 19.11.1974 | D1 | 220 | 1974 | 0 | 0 | 10 | in Betrieb
BNA0221c | Stadtwerke Düsseldorf AG | Gasblock | 40221 | Düsseldorf | Auf der Lausward 75 | Nordrhein-Westfalen | Block E | 1977-03-28 | 1977-03-28 | Endgültig Stillgelegt 2019 (mit StA) | Erdgas |  |  | Erdgas | Nein | Ja | 293 | U71 | Hochspannung (HS) | Netzgesellschaft Düsseldorf mbH | Endgültig Stillgelegt 2019 | 1977 | #N/A | #N/A | D1 | 221 | 1977 | 1 | 0 | 36 | Endgültig Stillgelegt 2019
BNA0222 | Stadtwerke Düsseldorf AG | GT | 40233 | Düsseldorf | Behrenstraße 85 | Nordrhein-Westfalen | GTKW | 1972-08-03 | 1972-08-03 | in Betrieb | Mineralölprodukte |  |  | Mineralölprodukte | Nein | Nein | 86.2 | U50 | Hochspannung (HS) | Netzgesellschaft Düsseldorf mbH | in Betrieb | 1972 | Gas turbine | 03.08.1972 | D1 | 222 | 1972 | 0 | 0 | 10 | in Betrieb
BNA0223a | Stadtwerke Düsseldorf AG | DT | 40233 | Düsseldorf | Behrenstraße 85 | Nordrhein-Westfalen | Flingern T4 | 1955-12-06 | 1955-12-06 | Sonderfall | Abfall |  |  | Abfall | Nein | Nein | 48.9 | U50 | Mittelspannung (MS) | Netzgesellschaft Düsseldorf mbH | Sonderfall | 1955 | #N/A | #N/A | D1 | 223 | 1955 | 0 | 0 | 10 | Sonderfall
BNA0223b | Stadtwerke Düsseldorf AG | DT | 40233 | Düsseldorf | Behrenstraße 85 | Nordrhein-Westfalen | Flingern T1 | 2000-04-17 | 2000-04-17 | in Betrieb | Abfall |  |  | Abfall | Nein | Ja | 53.7 | U50 | Mittelspannung (MS) | Netzgesellschaft Düsseldorf mbH | in Betrieb | 2000 | Steam turbine | 17.04.2000 | D1 | 224 | 2000 | 0 | 0 | 10 | in Betrieb
BNA0225 |  |  | 16227 | Eberswalde |  | Brandenburg |  | 2010 | 2010 | in Betrieb | Solare Strahlungsenergie |  |  | Solare Strahlungsenergie | Ja |  | 24.241 |  | Hochspannung (HS) | E.DIS AG | in Betrieb | 2010 | #N/A | #N/A | G | 225 | 2010 | 0 | 0 | 10 | in Betrieb
BNA0226 | DK Bürgerwindpark Eckolstädt GmbH & Co. KG |  | 99510 | Eckolstädt |  | Thüringen |  | 1999 | 1999 | in Betrieb | Windenergie (Onshore-Anlage) |  |  | Windenergie (Onshore-Anlage) | Ja |  | 14.3 |  | Mittelspannung (MS) | TEN Thüringer Energienetze GmbH | in Betrieb | 1999 | #N/A | #N/A | G | 226 | 1999 | 0 | 0 | 10 | in Betrieb
BNA0227 | Windpark Oelerse I-III GmbH & Co. Infrastruktur KG |  | 31234 | Edemissen |  | Niedersachsen |  | 1999 | 1999 | in Betrieb | Windenergie (Onshore-Anlage) |  |  | Windenergie (Onshore-Anlage) | Ja |  | 15.6 |  | Mittelspannung (MS) | Avacon AG | in Betrieb | 1999 | #N/A | #N/A | G | 227 | 1999 | 0 | 0 | 10 | in Betrieb
BNA0228 | Uniper Kraftwerke GmbH | Waldeck1/Bringhausen | 34549 | Edertal Hemfurth-Edersee | Kraftwerkstraße 10 | Hessen | Waldeck1/Bringhausen | 1931-01-01 | 1931-01-01 | in Betrieb | Pumpspeicher |  |  | Pumpspeicher | Nein | Nein | 145 | Schaltanlage vor Ort | Hochspannung (HS) | Avacon AG | in Betrieb | 1931 | #N/A | #N/A | D1 | 228 | 1931 | 0 | 0 | 10 | in Betrieb
BNA0229 | Uniper Kraftwerke GmbH | Waldeck 2 | 34549 | Edertal Hemfurth-Edersee | Kraftwerkstraße 10 | Hessen | Waldeck 2 | 1974-01-01 | 1974-01-01 | in Betrieb | Pumpspeicher |  |  | Pumpspeicher | Nein | Nein | 480 | Schaltanlage vor Ort | Höchstspannung (HöS) | TenneT TSO GmbH | in Betrieb | 1974 | #N/A | #N/A | D1 | 229 | 1974 | 0 | 0 | 10 | in Betrieb
BNA0230 | Uniper Kraftwerke GmbH | Hemfurth | 34549 | Edertal Hemfurth-Edersee | Ederstraße | Hessen | Hemfurth | 1915-01-01 | 1915-01-01 | in Betrieb | Speicherwasser (ohne Pumpspeicher) |  |  | Speicherwasser (ohne Pumpspeicher) | Nein | Nein | 20 | Schaltanlage vor Ort | Hochspannung (HS) | Avacon AG | in Betrieb | 1915 | #N/A | #N/A | D1 | 230 | 1915 | 0 | 0 | 10 | in Betrieb
BNA0232a | Sappi Ehingen GmbH | Werkskraftwerk Sappi Ehingen | 89584 | Ehingen | Kessel 5 - Turbine 5 | Baden-Württemberg |  | 1990-06-20 | 1990-06-20 | in Betrieb | Mehrere Energieträger | Biomasse | Erdgas (Stützfeuerung) | Biomasse | Ja | Ja | 13.212 |  | Mittelspannung (MS) | Netze BW GmbH | in Betrieb | 1990 | #N/A | #N/A | D1 | 231 | 1990 | 0 | 0 | 10 | in Betrieb
BNA0232b | Sappi Ehingen GmbH | Werkskraftwerk Sappi Ehingen | 89584 | Ehingen | Kessel 4 - Turbine 3 | Baden-Württemberg |  | 1961-08-01 | 1961-08-01 | in Betrieb | Mehrere Energieträger | Biomasse | Erdgas | Biomasse | Nein | Ja | 8 |  | Mittelspannung (MS) | Netze BW GmbH | in Betrieb | 1961 | #N/A | #N/A | D1 | 232 | 1961 | 0 | 0 | 10 | in Betrieb
BNA0232c | Sappi Ehingen GmbH | Werkskraftwerk Sappi Ehingen | 89584 | Ehingen | Kessel 6 - Turbine 4 | Baden-Württemberg |  | 1977-07-07 | 1977-07-07 | in Betrieb | Erdgas |  |  | Erdgas | Nein | Ja | 4 |  | Mittelspannung (MS) | Netze BW GmbH | in Betrieb | 1977 | Steam turbine | 07.07.1977 | D1 | 233 | 1977 | 0 | 0 | 10 | in Betrieb
BNA0233 | Stora Enso Sachsen GmbH | Kombikraftwerk | 4838 | Eilenburg | Am Schanzberg 1 | Sachsen |  | 1993-09-01 | 1993-09-01 | in Betrieb | Mehrere Energieträger | Erdgas | Papierfaserschlamm | Erdgas | Nein | Ja | 46.6 | UW Kospa | Hochspannung (HS) | Mitteldeutsche Netzgesellschaft Strom mbH | in Betrieb | 1993 | Steam turbine | 01.09.1993 | D1 | 234 | 1993 | 0 | 0 | 10 | in Betrieb
BNA0235 |  |  | 99817 | Eisenach |  | Thüringen |  | 1998 | 1998 | in Betrieb | Windenergie (Onshore-Anlage) |  |  | Windenergie (Onshore-Anlage) | Ja |  | 17.6 |  | Mittelspannung (MS) | TEN Thüringer Energienetze GmbH | in Betrieb | 1998 | #N/A | #N/A | G | 235 | 1998 | 0 | 0 | 10 | in Betrieb
BNA0236 | Green Energy GmbH |  | 99819 | Eisenach |  | Thüringen |  | 2004 | 2004 | in Betrieb | Windenergie (Onshore-Anlage) |  |  | Windenergie (Onshore-Anlage) | Ja |  | 14.4 |  | Mittelspannung (MS) | TEN Thüringer Energienetze GmbH | in Betrieb | 2004 | #N/A | #N/A | G | 236 | 2004 | 0 | 0 | 10 | in Betrieb
BNA0237 | Progroup Power 1 GmbH | EBS-Heizkraftwerk | 15890 | Eisenhüttenstadt |  | Brandenburg |  | 2011-02-10 | 2011-02-10 | in Betrieb | Mehrere Energieträger | EBS / Abfall | aufbereiteter Haushalts | Sonstige Energieträger (nicht erneuerbar) | Nein | Ja | 23.5 | Umspannwerk Eisenhüttenstadt | Hochspannung (HS) | E.DIS AG | in Betrieb | 2011 | Steam turbine | 10.02.2011 | D1 | 237 | 2011 | 0 | 0 | 10 | in Betrieb
BNA0238a | ArcelorMittal Eisenhüttenstadt GmbH | IKW | 15890 | Eisenhüttenstadt | Werkstraße 1 | Brandenburg |  | 1954-01-01 | 1954-01-01 | in Betrieb | Mehrere Energieträger | Gichtgas, Konvertergas | Erdgas (falls nicht genügend Gicht- bzw. Konvertergas zur Verfügung steht) | Sonstige Energieträger (nicht erneuerbar) | Nein | Ja | 45 | Anschaltung U 100/ Umspannstation U 200 im 110kV UW EhsP | Hochspannung (HS) | EDIS Netz GmbH | in Betrieb | 1954 | Steam turbine | 01.01.1954 | D1 | 238 | 1954 | 0 | 0 | 10 | in Betrieb
BNA0238b | ArcelorMittal Eisenhüttenstadt GmbH | IKW | 15890 | Eisenhüttenstadt | Werkstraße 1 | Brandenburg | Block 7 | 2013 | 2013 | in Betrieb | Mehrere Energieträger | Gichtgas, Konvertergas | Erdgas (als Ersatz) | Sonstige Energieträger (nicht erneuerbar) | Nein | Ja | 56 | Anschaltung U 100/ Umspannstation U 200 im 110kV UW EhsP | Hochspannung (HS) | EDIS Netz GmbH | in Betrieb | 2013 | Steam turbine | 2013 | F0 | 239 | 2013 | 0 | 0 | 10 | in Betrieb
BNA0239 | Uniper Kraftwerke GmbH | Huntorf | 26931 | Elsfleth |  | Niedersachsen |  | 01.01.1978 | 01.01.1978 | in Betrieb | Erdgas | Druckluftspeicher |  | Erdgas | Nein | Nein | 321 | Huntorf | Höchstspannung (HöS) | TenneT TSO GmbH | in Betrieb | 1978 | Gas turbine | 01.01.1978 | F0 | 240 | 1978 | 0 | 0 | 10 | in Betrieb
BNA0240 | Wehrder Bürgerwp.u. Wehrderwp. 1.Betr. u. Wp Wehrder Bautr. GmbH |  | 26931 | Elsfleth |  | Niedersachsen |  | 2000 | 2000 | in Betrieb | Windenergie (Onshore-Anlage) |  |  | Windenergie (Onshore-Anlage) | Ja |  | 23.4 |  | Mittelspannung (MS) | EWE NETZ GmbH | in Betrieb | 2000 | #N/A | #N/A | G | 241 | 2000 | 0 | 0 | 10 | in Betrieb
BNA0241 | Huntorfer Windpark GmbH & Co. KG und Bürgerwp. Huntorf GmbH |  | 26931 | Elsfleth |  | Niedersachsen |  | 2006 | 2006 | in Betrieb | Windenergie (Onshore-Anlage) |  |  | Windenergie (Onshore-Anlage) | Ja |  | 11.5 |  | Mittelspannung (MS) | EWE NETZ GmbH | in Betrieb | 2006 | #N/A | #N/A | G | 242 | 2006 | 0 | 0 | 10 | in Betrieb
BNA0242 | Danpower GmbH |  | 4910 | Elsterwerda |  | Brandenburg |  | 2004-07-03 | 2004-07-03 | in Betrieb | Biomasse |  |  | Biomasse | Ja | Ja | 12.6 |  | Hochspannung (HS) | Mitteldeutsche Netzgesellschaft Strom mbH | in Betrieb | 2004 | #N/A | #N/A | D1 | 243 | 2004 | 0 | 0 | 10 | in Betrieb
BNA0243 | Palm Power GmbH & Co. KG | HKW Eltmann | 97483 | Eltmann | Industriestraße 23 | Bayern |  | 2007-12-28 | 2007-12-28 | in Betrieb | Erdgas |  |  | Erdgas | Nein | Ja | 57 | Palm Eltmann | Hochspannung (HS) | Bayernwerk AG | in Betrieb | 2007 | Steam turbine | 28.12.2007 | D1 | 244 | 2007 | 0 | 0 | 10 | in Betrieb
BNA0244 | Statkraft Markets GmbH | Emden Biomasse | 26725 | Emden |  | Niedersachsen |  | 2005-01-01 | 2005-01-01 | in Betrieb | Biomasse |  |  | Biomasse | Ja | Ja | 22 |  | Hochspannung (HS) | Avacon AG | in Betrieb | 2005 | #N/A | #N/A | D1 | 245 | 2005 | 0 | 0 | 10 | in Betrieb
BNA0245a | Statkraft Markets GmbH | Emden Gas | 26725 | Emden |  | Niedersachsen | Gasturbine | 1973-01-01 | 1973-01-01 | in Betrieb | Biomasse |  |  | Biomasse | Ja | Nein | 52 | Emden | Höchstspannung (HöS) | Avacon AG | in Betrieb | 1973 | Gas turbine | 01.01.1973 | D1 | 246 | 1973 | 0 | 0 | 10 | in Betrieb
BNA0245b | Statkraft Markets GmbH | Emden Gas | 26725 | Emden |  | Niedersachsen | Dampfturbine | 1973-01-01 | 1973-01-01 | Vorläufig Stillgelegt (ohne StA) | Erdgas |  |  | Erdgas | Nein | Nein | 433 | Emden | Höchstspannung (HöS) | TenneT TSO GmbH | Vorläufig Stillgelegt | 1973 | #N/A | #N/A | D1 | 247 | 1973 | 0 | 1 | 32 | Vorläufig Stillgelegt
BNA0246a | EWE ERNEUERBARE ENERGIEN GmbH |  |  | Emden | Am Neuen Seedeich / Wolfsburger Straße | Niedersachsen |  | 1997-03-19 | 1997-03-19 | in Betrieb | Windenergie (Onshore-Anlage) |  |  | Windenergie (Onshore-Anlage) | Ja | Nein | 26.8 | Umspannwerk | Mittelspannung (MS) | EWE NETZ GmbH | in Betrieb | 1997 | #N/A | #N/A | D1 | 248 | 1997 | 0 | 0 | 10 | in Betrieb
BNA0246b | Windpark Wybelsumer Polder GmbH & Co. KG | Windpark Wybelsumer Polder | 26723 | Emden |  | Niedersachsen |  | 2000 | 2000 | in Betrieb | Windenergie (Onshore-Anlage) |  |  | Windenergie (Onshore-Anlage) | Ja | Nein | 30 |  |  | EWE NETZ GmbH | in Betrieb | 2000 | #N/A | #N/A | F0 | 249 | 2000 | 0 | 0 | 10 | in Betrieb
BNA0247 | Stadtwerke Emden GmbH | Windpark SWE (Larrelter Polder) | 26723 | Emden |  | Niedersachsen |  | 1994 | 1994 | in Betrieb | Windenergie (Onshore-Anlage) |  |  | Windenergie (Onshore-Anlage) | Ja | Nein | 29.6 | Schalthaus Emden | Mittelspannung (MS) | Stadtwerke Emden GmbH | in Betrieb | 1994 | #N/A | #N/A | F0 | 250 | 1994 | 0 | 0 | 10 | in Betrieb
BNA0248 | BARD Holding GmbH | Windpark Rysumer Nacken | 26723 | Emden |  | Niedersachsen |  | 2012 | 2012 | in Betrieb | Windenergie (Onshore-Anlage) |  |  | Windenergie (Onshore-Anlage) | Ja |  | 6.5 | Wybelsum | Mittelspannung (MS) | TenneT TSO GmbH | in Betrieb | 2012 | #N/A | #N/A | G | 251 | 2012 | 0 | 0 | 10 | in Betrieb
BNA0249 | BARD Holding GmbH | Windpark Rysumer Nacken | 26723 | Emden |  | Niedersachsen |  | 2012 | 2012 | in Betrieb | Windenergie (Onshore-Anlage) |  |  | Windenergie (Onshore-Anlage) | Ja |  | 6.5 | Wybelsum | Mittelspannung (MS) | TenneT TSO GmbH | in Betrieb | 2012 | #N/A | #N/A | G | 252 | 2012 | 0 | 0 | 10 | in Betrieb
BNA0250a | innogy SE | Biomasse-HKW | 49824 | Emlichheim | Neuerostraße 8 | Niedersachsen |  | 2013-07-26 | 2013-07-26 | in Betrieb | Biomasse |  |  | Biomasse | Ja | Ja | 10.6 |  | Mittelspannung (MS) | Westnetz GmbH | in Betrieb | 2013 | #N/A | #N/A | D1 | 253 | 2013 | 0 | 0 | 10 | in Betrieb
BNA0250b | innogy SE |  | 49824 | Emlichheim | Emslandstr. 900 Z | Niedersachsen |  | 2013-07-26 | 2013-07-26 | in Betrieb | Biomasse |  |  | Biomasse | Ja | Ja | 10.6 | DE0073304982400000000000000149412 | 10 | Westnetz GmbH | in Betrieb | 2013 | #N/A | #N/A | D1 | 254 | 2013 | 0 | 0 | 10 | in Betrieb
BNA0251 | Preussen Elektra GmbH | Grohnde | 31857 | Emmerthal |  | Niedersachsen | KWG | 1985-02-01 | 1985-02-01 | in Betrieb | Kernenergie |  |  | Kernenergie | Nein | Nein | 1360 | Grohnde | Höchstspannung (HöS) | TenneT TSO GmbH | in Betrieb | 1985 | Steam turbine | 01.02.1985 | D1 | 255 | 1985 | 0 | 0 | 10 | in Betrieb
BNA0252 | Gemeinschaft nach Bruchteilen der Saarstahl AG (SAG) und Saarschmiede GmbH Freiformschmiede (SSF) | Kraftwerk Ensdorf | 66806 | Ensdorf | Kurt Kessler Str. 1 | Saarland | Block 3 | 2011-08-16 | 2011-08-16 | Endgültig Stillgelegt 2018 (mit StA) | Steinkohle | Steinkohle | Klärschlamm | Steinkohle | Nein | Nein | 283 | Ensdorf (Schaltanlage Ensdorf (UA Ensdorf 110 kV), Kurt -Kessler-Straße, 66808 Ensdorf | Hochspannung (HS) | VSE Verteilnetz GmbH | Endgültig Stillgelegt 2018 | 2011 | #N/A | #N/A | D1 | 256 | 2011 | 1 | 0 | 36 | Endgültig Stillgelegt 2018
BNA0253 | VSE AG, Kraftwerk Ensdorf | Kraftwerk Ensdorf | 66806 | Ensdorf | Kurt-Kessler-Str. | Saarland | Block 1 | 1963-10-25 | 1963-10-25 | Endgültig Stillgelegt 2018 (mit StA) | Steinkohle | Steinkohle | Klärschlamm | Steinkohle | Nein | Ja | 106 | Schaltanlage Ensdorf (UA-Ensdorf); DE 0001816680600000000000000580138 | Höchstspannung (HöS) | Amprion GmbH | Endgültig Stillgelegt 2018 | 1963 | #N/A | #N/A | D1 | 257 | 1963 | 1 | 0 | 36 | Endgültig Stillgelegt 2018
BNA0254 | Enercon Windpark GmbH & Co. Erfstadt KG | Windpark Erfstadt | 50374 | Erfstadt |  | Nordrhein-Westfalen |  | 2005-03-07 | 2005-03-07 | in Betrieb | Windenergie (Onshore-Anlage) |  |  | Windenergie (Onshore-Anlage) | Ja | nein | 12 | An der Patria, 50374 Erftstadt | Mittelspannung (MS) | Westnetz GmbH | in Betrieb | 2005 | #N/A | #N/A | D1 | 258 | 2005 | 0 | 0 | 10 | in Betrieb
BNA0255 | SWE Energie GmbH | HKW Iderhoffstraße | 99085 | Erfurt |  | Thüringen |  | 1996-04-24 | 1996-04-24 | Endgültig Stillgelegt 2018 (ohne StA) | Erdgas |  |  | Erdgas | Nein | Ja | 11 | UW Iderhoffstraße | 10 | SWE Netz GmbH (Erfurt) | Endgültig Stillgelegt 2018 | 1996 | Steam turbine | 24.04.1996 | D1 | 259 | 1996 | 0 | 1 | 37 | Endgültig Stillgelegt 2018
BNA0256a | SWE Energie GmbH | HKW Erfurt-Ost | 99087 | Erfurt |  | Thüringen | GT1 | 1999-12-17 | 1999-12-17 | in Betrieb | Erdgas |  |  | Erdgas | Nein | Ja | 76.5 | UW Erfurt-Ost | Hochspannung (HS) | SWE Netz GmbH (Erfurt) | in Betrieb | 1999 | Combined cycle | 17.12.1999 | D1 | 260 | 1999 | 0 | 0 | 10 | in Betrieb
BNA0256b | SWE Energie GmbH | HKW Erfurt-Ost | 99087 | Erfurt |  | Thüringen | GT2 | 2014 | 2014 | in Betrieb | Erdgas |  |  | Erdgas | Nein | Ja | 32.6 |  | Hochspannung (HS) | SWE Netz GmbH (Erfurt) | in Betrieb | 2014 | Combined cycle | 2014 | F0 | 261 | 2014 | 0 | 0 | 10 | in Betrieb
BNA0257 | Ventimotor GmbH & Co.UHW KG |  | 99094 | Erfurt |  | Thüringen |  | 2005 | 2005 | in Betrieb | Windenergie (Onshore-Anlage) |  |  | Windenergie (Onshore-Anlage) | Ja |  | 22 |  | Mittelspannung (MS) | TEN Thüringer Energienetze GmbH | in Betrieb | 2005 | #N/A | #N/A | G | 262 | 2005 | 0 | 0 | 10 | in Betrieb
BNA0258 | Windpark Katzenberg GmbH & Co. KG |  | 99198 | Erfurt-Kerspleben |  | Thüringen |  | 2004 | 2004 | in Betrieb | Windenergie (Onshore-Anlage) |  |  | Windenergie (Onshore-Anlage) | Ja |  | 11.9 |  | USp. Hoch- / Mittelspannung (HS/MS) | SWE Netz GmbH (Erfurt) | in Betrieb | 2004 | #N/A | #N/A | G | 263 | 2004 | 0 | 0 | 10 | in Betrieb
BNA0259 | Innwerk AG | Ering | 94140 | Ering | Innwerkstraße 38 | Bayern | Ering | 1942-08-04 | 1942-08-04 | in Betrieb | Laufwasser |  |  | Laufwasser | Nein | Nein | 72.5 | Schaltanlage vor Ort | Hochspannung (HS) | Bayernwerk AG | in Betrieb | 1942 | #N/A | #N/A | D1 | 264 | 1942 | 0 | 0 | 10 | in Betrieb
BNA0260 | Windpark Erkelenz Nr. 14 |  | 41812 | Erkelenz |  | Nordrhein-Westfalen |  | 2000 | 2000 | in Betrieb | Windenergie (Onshore-Anlage) |  |  | Windenergie (Onshore-Anlage) | Ja |  | 20.7 |  | USp. Hoch- / Mittelspannung (HS/MS) | NEW Netz GmbH | in Betrieb | 2000 | #N/A | #N/A | G | 265 | 2000 | 0 | 0 | 10 | in Betrieb
BNA0261a | Erlanger Stadtwerke AG | HKW Erlangen | 91052 | Erlangen | Äußere Bruckerstr. 33 | Bayern | GuD I | 2005-09-14 | 2005-09-14 | in Betrieb | Erdgas |  |  | Erdgas | Nein | Ja | 21.6 | UW Mitte | Mittelspannung (MS) | Erlanger Stadtwerke AG | in Betrieb | 2005 | Combined cycle | 14.09.2005 | D1 | 266 | 2005 | 0 | 0 | 10 | in Betrieb
BNA0261b | Erlanger Stadtwerke AG | HKW Erlangen | 91052 | Erlangen | Äußere Bruckerstr. 33 | Bayern | K6 DT2 | 1982-03-04 | 1982-03-04 | in Betrieb | Mehrere Energieträger | Steinkohle, Heizöl |  | Steinkohle | Nein | Ja | 17.4 | UW Mitte | Mittelspannung (MS) | Erlanger Stadtwerke AG | in Betrieb | 1982 | Steam turbine | 04.03.1982 | D1 | 267 | 1982 | 0 | 0 | 10 | in Betrieb
BNA0261c | Erlanger Stadtwerke AG | HKW Erlangen | 91052 | Erlangen | Äußere Bruckerstr. 33 | Bayern | GuD 2 | 2014-02-10 | 2014-02-10 | in Betrieb | Erdgas |  |  | Erdgas | Nein | Ja | 6.7 | Hammerbacherstr. | Mittelspannung (MS) | Erlanger Stadtwerke AG | in Betrieb | 2014 | Combined cycle | 10.02.2014 | D1 | 268 | 2014 | 0 | 0 | 10 | in Betrieb
BNA0262 | WEO GmbH & Co. KG | WP Esperstedt-Obhausen | 6279 | Esperstedt | Außenbereich | Sachsen-Anhalt | - | 2009-12-01 | 2009-12-01 | in Betrieb | Windenergie (Onshore-Anlage) |  |  | Windenergie (Onshore-Anlage) | Ja | Nein | 40 | UW Querfurter Platte | Hochspannung (HS) | Mitteldeutsche Netzgesellschaft Strom mbH | in Betrieb | 2009 | #N/A | #N/A | D1 | 269 | 2009 | 0 | 0 | 10 | in Betrieb
BNA0263 | Preussen Elektra GmbH | Isar 2 | 84051 | Essenbach |  | Bayern | KKI 2 | 1988-04-09 | 1988-04-09 | in Betrieb | Kernenergie |  |  | Kernenergie | Nein | Nein | 1410 | Isar | Höchstspannung (HöS) | TenneT TSO GmbH | in Betrieb | 1988 | Steam turbine | 09.04.1988 | D1 | 270 | 1988 | 0 | 0 | 10 | in Betrieb
BNA0265 | Windpark Kesfeld-Heckhuscheid GmbH & Co. KG |  | 54597 | Euscheid |  | Rheinland-Pfalz |  | 2005 | 2005 | in Betrieb | Windenergie (Onshore-Anlage) |  |  | Windenergie (Onshore-Anlage) | Ja |  | 32.5 |  | Hochspannung (HS) | Westnetz GmbH | in Betrieb | 2005 | #N/A | #N/A | G | 271 | 2005 | 0 | 0 | 10 | in Betrieb
BNA0266a | Fehmarn Netz GmbH & Co. KG |  | 23769 | Fehmarn | Osterhof, Däschendorf | Schleswig-Holstein |  | 2006-09-23 | 2006-09-23 | in Betrieb | Windenergie (Onshore-Anlage) |  |  | Windenergie (Onshore-Anlage) | Ja | Nein | 119.6 | UW Göhl | Hochspannung (HS) | Schleswig-Holstein Netz AG | in Betrieb | 2006 | #N/A | #N/A | D1 | 272 | 2006 | 0 | 0 | 10 | in Betrieb
BNA0266b | Bürger-Windpark-Westfehmarn GmbH & Co. KG |  | 23769 | Fehmarn |  | Schleswig-Holstein |  | 2000-08-26 | 2000-08-26 | in Betrieb | Windenergie (Onshore-Anlage) |  |  | Windenergie (Onshore-Anlage) | Ja | Nein | 11.9 | UW Petersdorf |  | Schleswig-Holstein Netz AG | in Betrieb | 2000 | #N/A | #N/A | D1 | 273 | 2000 | 0 | 0 | 10 | in Betrieb
BNA0266c | Windpark Fehmarn-Mitte GmbH & Co. KG |  | 23769 | Fehmarn |  | Schleswig-Holstein |  | 2006-08-04 | 2006-08-04 | in Betrieb | Windenergie (Onshore-Anlage) |  |  | Windenergie (Onshore-Anlage) | Ja | Nein | 11.5 | UW Petersdorf |  | Schleswig-Holstein Netz AG | in Betrieb | 2006 | #N/A | #N/A | D1 | 274 | 2006 | 0 | 0 | 10 | in Betrieb
BNA0267a | Energiequelle GmbH & Co. Windpark Feldheim KG | Windpark Feldheim VI | 14929 | Feldheim |  | Brandenburg |  | 2005 | 2005 | in Betrieb | Windenergie (Onshore-Anlage) |  |  | Windenergie (Onshore-Anlage) | Ja | Nein | 12 | DE00729704916REC0SW00335210597514 | Mittelspannung (MS) | E.DIS AG | in Betrieb | 2005 | #N/A | #N/A | F0 | 275 | 2005 | 0 | 0 | 10 | in Betrieb
BNA0267b | Windpark GmbH & Co. Feldheim KG | WP Feldheim | 14913 | Feldheim |  | Brandenburg |  | 2006-04-07 | 2006-04-07 | in Betrieb | Windenergie (Onshore-Anlage) |  |  | Windenergie (Onshore-Anlage) | Ja | nein | 20 | UW Schönewalde | Höchstspannung (HöS) | 50Hertz Transmission GmbH | in Betrieb | 2006 | #N/A | #N/A | D1 | 276 | 2006 | 0 | 0 | 10 | in Betrieb
BNA0268 | Mark-E AG | Pumpspeicherwerk Rönkhausen | 57413 | Finnentrop |  | Nordrhein-Westfalen | PSW | 1969-01-01 | 1969-01-01 | in Betrieb | Pumpspeicher |  |  | Pumpspeicher | Nein | Nein | 138 | U 101 und U 102 | Hochspannung (HS) | Enervie AssetNetWork GmbH | in Betrieb | 1969 | #N/A | #N/A | D1 | 277 | 1969 | 0 | 0 | 10 | in Betrieb
BNA0269 | Stadtwerke Flensburg GmbH | HKW Flensburg | 24939 | Flensburg | Batteriestr. 48 | Schleswig-Holstein | Block 5 |  |  | Endgültig Stillgelegt 2012 (ohne StA) | Mineralölprodukte |  |  | Mineralölprodukte | Nein | Ja | 30 | Stadtwerke Flensburg GmbH | Mittelspannung (MS) | Stadtwerke Flensburg GmbH | Endgültig Stillgelegt 2012 | 2010 | #N/A | #N/A | D1 | 278 | 2010 | 0 | 1 | 37 | Endgültig Stillgelegt 2012
BNA0270 | Stadtwerke Flensburg GmbH | Heizkraftwerk FL | 24939 | Flensburg | Batteriestr. 48 | Schleswig-Holstein | Block 11 | 1992-06-02 | 1992-06-02 | in Betrieb | Mehrere Energieträger | Steinkohle | EBS / Biomasse | Steinkohle | Nein | ja | 31 | SW Flensburg GmbH | Mittelspannung (MS) | Stadtwerke Flensburg GmbH | in Betrieb | 1992 | Combined cycle | 02.06.1992 | D1 | 279 | 1992 | 0 | 0 | 10 | in Betrieb
BNA0271 | Stadtwerke Flensburg GmbH | Heizkraftwerk FL | 24939 | Flensburg | Batteriestr. 48 | Schleswig-Holstein | Block 10 | 1989-01-23 | 1989-01-23 | in Betrieb | Mehrere Energieträger | Steinkohle | EBS / Biomasse | Steinkohle | Nein | ja | 33 | SW Flensburg GmbH | Mittelspannung (MS) | Stadtwerke Flensburg GmbH | in Betrieb | 1989 | Combined cycle | 23.01.1989 | D1 | 280 | 1989 | 0 | 0 | 10 | in Betrieb
BNA0272 | Stadtwerke Flensburg GmbH | Heizkraftwerk FL | 24939 | Flensburg | Batteriestr. 48 | Schleswig-Holstein | Block 9 | 1985-10-01 | 1985-10-01 | in Betrieb | Mehrere Energieträger | Steinkohle | EBS / Biomasse | Steinkohle | Nein | ja | 33 | SW Flensburg GmbH | Mittelspannung (MS) | Stadtwerke Flensburg GmbH | in Betrieb | 1985 | Combined cycle | 01.10.1985 | D1 | 281 | 1985 | 0 | 0 | 10 | in Betrieb
BNA0273 | Stadtwerke Flensburg GmbH | Heizkraftwerk FL | 24939 | Flensburg | Batteriestr. 48 | Schleswig-Holstein | Block 8 | 1982 | 1982 | Endgültig Stillgelegt 2016 (mit StA) | Steinkohle |  |  | Steinkohle | Nein | ja | 35 | SW Flensburg GmbH | Mittelspannung (MS) | Stadtwerke Flensburg GmbH | Endgültig Stillgelegt 2016 | 1982 | #N/A | #N/A | G | 282 | 1982 | 1 | 0 | 36 | Endgültig Stillgelegt 2016
BNA0274 | Stadtwerke Flensburg GmbH | Heizkraftwerk FL | 24939 | Flensburg | Batteriestr. 48 | Schleswig-Holstein | Block 7 | 1978 | 1978 | Endgültig Stillgelegt 2016 (mit StA) | Steinkohle |  |  | Steinkohle | Nein | ja | 23 | SW Flensburg GmbH | Mittelspannung (MS) | Stadtwerke Flensburg GmbH | Endgültig Stillgelegt 2016 | 1978 | #N/A | #N/A | G | 283 | 1978 | 1 | 0 | 36 | Endgültig Stillgelegt 2016
BNA0276 | Windpark Flomborn / Stetten GmbH & Co. KG | Windpark Flomborn | 55234 | Flomborn |  | Rheinland-Pfalz |  | 1999 | 1999 | in Betrieb | Windenergie (Onshore-Anlage) |  |  | Windenergie (Onshore-Anlage) | Ja |  | 12 |  | Mittelspannung (MS) | EWR Netz GmbH | in Betrieb | 1999 | #N/A | #N/A | F0 | 284 | 1999 | 0 | 0 | 10 | in Betrieb
BNA0277 | MVV Energie AG | BMKW Flörsheim Wicker | 65439 | Flörsheim Wicker | Am Steinmühlenweg 5 | Hessen |  | 2003-12-19 | 2003-12-19 | in Betrieb | Biomasse |  |  | Biomasse | Ja | nein | 12.61 |  | Mittelspannung (MS) | Syna GmbH | in Betrieb | 2003 | #N/A | #N/A | D1 | 285 | 2003 | 0 | 0 | 10 | in Betrieb
BNA0278 | EnBW Energie Baden-Württemberg AG | Rudolf-Fettweis-Werk | 76596 | Forbach | Werkstraße 5 | Baden-Württemberg | Forb/ Murgwerk | 1918-01-01 | 1918-01-01 | in Betrieb | Laufwasser |  |  | Laufwasser | Nein | Nein | 22 | Forbach | Hochspannung (HS) | Netze BW GmbH | in Betrieb | 1918 | #N/A | #N/A | D1 | 286 | 1918 | 0 | 0 | 10 | in Betrieb
BNA0279 | EnBW Energie Baden-Württemberg AG | Rudolf-Fettweis-Werk | 76596 | Forbach | Werkstraße 5 | Baden-Württemberg | Pumpspeicherkraftwerk Schwarzenbachwerk | 1926-01-01 | 1926-01-01 | in Betrieb | Pumpspeicher |  |  | Pumpspeicher | Nein | Nein | 43 | Forbach | Hochspannung (HS) | Netze BW GmbH | in Betrieb | 1926 | #N/A | #N/A | D1 | 287 | 1926 | 0 | 0 | 10 | in Betrieb
BNA0280 |  |  | 39443 | Förderstedt |  | Sachsen-Anhalt |  | 2007 | 2007 | in Betrieb | Windenergie (Onshore-Anlage) |  |  | Windenergie (Onshore-Anlage) | Ja |  | 28 |  | Mittelspannung (MS) | Avacon AG | in Betrieb | 2007 | #N/A | #N/A | G | 288 | 2007 | 0 | 0 | 10 | in Betrieb
BNA0281 |  |  | 39443 | Förderstedt |  | Sachsen-Anhalt |  | 2009 | 2009 | in Betrieb | Windenergie (Onshore-Anlage) |  |  | Windenergie (Onshore-Anlage) | Ja |  | 27 |  | Hochspannung (HS) | HSN Magdeburg GmbH | in Betrieb | 2009 | #N/A | #N/A | G | 289 | 2009 | 0 | 0 | 10 | in Betrieb
BNA0282 |  |  | 39443 | Förderstedt |  | Sachsen-Anhalt |  | 2006 | 2006 | in Betrieb | Windenergie (Onshore-Anlage) |  |  | Windenergie (Onshore-Anlage) | Ja |  | 18 |  | Mittelspannung (MS) | Avacon AG | in Betrieb | 2006 | #N/A | #N/A | G | 290 | 2006 | 0 | 0 | 10 | in Betrieb
BNA0283 | Mainova AG | BKF | 60382 | Frankfurt am Main | Alt Fechenheim 34 | Hessen |  | 2004-01-01 | 2004-01-01 | in Betrieb | Mehrere Energieträger | Biomasse | Mineralölprodukte | Biomasse | Ja | Ja | 12.4 | UW Hanauer Landstraße | 10 | NRM Netzdienste Rhein-Main GmbH | in Betrieb | 2004 | #N/A | #N/A | D1 | 291 | 2004 | 0 | 0 | 10 | in Betrieb
BNA0284 | Stadtwerke Frankfurt (Oder) GmbH | Heizkraftwerk FFO | 15236 | Frankfurt Oder |  | Brandenburg | Block1-GuD-EK | 1997-09-30 | 1997-09-30 | in Betrieb | Erdgas | Braunkohlestaub | Erdgas | Erdgas | Nein | Ja | 48 | UW Beresinchen | Hochspannung (HS) | Netzgesellschaft Frankfurt (Oder) | in Betrieb | 1997 | Steam turbine | 30.09.1997 | D1 | 292 | 1997 | 0 | 0 | 10 | in Betrieb
BNA0285 | Mainova AG | HKW Niederrad | 60528 | Frankfurt am Main | Lyoner Straße 8 | Hessen | Block 1 | 2004-01-01 | 2004-01-01 | in Betrieb | Erdgas |  |  | Erdgas | Nein | Ja | 70 | UW Goldsteinstraße | Hochspannung (HS) | NRM Netzdienste Rhein-Main GmbH | in Betrieb | 2004 | Steam turbine | 01.01.2004 | D1 | 293 | 2004 | 0 | 0 | 10 | in Betrieb
BNA0286 | Mainova AG | HKW West | 60627 | Frankfurt am Main | Gutleutstraße 231 | Hessen | Block 4 | 1994-01-01 | 1994-01-01 | in Betrieb | Erdgas |  |  | Erdgas | Nein | Ja | 99 | UW Gutleutstraße | Hochspannung (HS) | NRM Netzdienste Rhein-Main GmbH | in Betrieb | 1994 | Steam turbine | 01.01.1994 | D1 | 294 | 1994 | 0 | 0 | 10 | in Betrieb
BNA0287a | Mainova AG | MHKW Frankfurt | 60440 | Frankfurt am Main | Heddernheimer Landstraße 158 | Hessen | T 3 (nur alleiniger Betrieb, kein gemeinsamer Betrieb mit T 7 möglich) | 1969-01-01 | 1969-01-01 | in Betrieb | Mehrere Energieträger | Abfall | Mineralölprodukte | Abfall | Nein | Ja | 26 | UW Heddernheim | 30 | NRM Netzdienste Rhein-Main GmbH | in Betrieb | 1969 | Steam turbine | 01.01.1969 | D1 | 295 | 1969 | 0 | 0 | 10 | in Betrieb
BNA0287b | Mainova AG | MHKW Frankfurt | 60439 | Frankfurt am Main | Heddernheimer Landstraße 157 | Hessen | T 7 (nur alleiniger Betrieb, kein gemeinsamer Betrieb mit T 3 möglich) | 2006-01-01 | 2006-01-01 | in Betrieb | Mehrere Energieträger | Abfall | Mineralölprodukte | Abfall | Nein | Ja | 46.5 | UW Heddernheim | 30 | NRM Netzdienste Rhein-Main GmbH | in Betrieb | 2006 | Steam turbine | 01.01.2006 | D1 | 296 | 2006 | 0 | 0 | 10 | in Betrieb
BNA0288 | Mainova AG | HKW Niederrad | 60528 | Frankfurt am Main | Lyoner Straße 9 | Hessen | Block 2 |  |  | Endgültig Stillgelegt 2017 (mit StA) | Mehrere Energieträger | Erdgas | Mineralölprodukte | Erdgas | Nein | Ja | 56 | UW Goldsteinstraße | Hochspannung (HS) | NRM Netzdienste Rhein-Main GmbH | Endgültig Stillgelegt 2017 | 2010 | #N/A | #N/A | G | 297 | 2010 | 1 | 0 | 36 | Endgültig Stillgelegt 2017
BNA0289a | Mainova AG | HKW West | 60627 | Frankfurt am Main | Gutleutstraße 231 | Hessen | M4 |  |  | Endgültig Stillgelegt 2016 (mit StA) | Sonstige Energieträger | Dampfversorgung über HKW West Block 2, 3, 4 |  | Sonstige Energieträger (nicht erneuerbar) | Nein | Nein | 19.7 | UW Gutleutstraße | 30 | NRM Netzdienste Rhein-Main GmbH | Endgültig Stillgelegt 2016 | 2010 | #N/A | #N/A | G | 298 | 2010 | 1 | 0 | 36 | Endgültig Stillgelegt 2016
BNA0289b | Mainova AG | HKW West | 60627 | Frankfurt am Main | Gutleutstraße 231 | Hessen | Block 2 | 1988-01-01 | 1988-01-01 | in Betrieb | Mehrere Energieträger | Steinkohle | Mineralölprodukte | Steinkohle | Nein | Ja | 61.5 | UW Gutleutstraße | Hochspannung (HS) | NRM Netzdienste Rhein-Main GmbH | in Betrieb | 1988 | Steam turbine | 01.01.1988 | D1 | 299 | 1988 | 0 | 0 | 10 | in Betrieb
BNA0290 | Mainova AG | HKW West | 60627 | Frankfurt am Main | Gutleutstraße 231 | Hessen | Block 3 | 1989-01-01 | 1989-01-01 | in Betrieb | Mehrere Energieträger | Steinkohle | Mineralölprodukte | Steinkohle | Nein | Ja | 61.5 | UW Gutleutstraße | Hochspannung (HS) | NRM Netzdienste Rhein-Main GmbH | in Betrieb | 1989 | Steam turbine | 01.01.1989 | D1 | 300 | 1989 | 0 | 0 | 10 | in Betrieb
BNA0291 |  |  | 7774 | Frauenprießnitz |  | Thüringen |  | 1995 | 1995 | in Betrieb | Windenergie (Onshore-Anlage) |  |  | Windenergie (Onshore-Anlage) | Ja |  | 10.95 |  | Mittelspannung (MS) | TEN Thüringer Energienetze GmbH | in Betrieb | 1995 | #N/A | #N/A | G | 301 | 1995 | 0 | 0 | 10 | in Betrieb
BNA0292 | RWE Power AG | Frechen/Wachtberg | 50226 | Frechen |  | Nordrhein-Westfalen | Frechen/Wachtberg | 1959-01-01 | 1959-01-01 | in Betrieb | Mehrere Energieträger | Braunkohle | Klärschlamm | Braunkohle | Nein | Ja | 176 | Frechen | Hochspannung (HS) | Westnetz GmbH | in Betrieb | 1959 | Steam turbine | 01.01.1959 | D1 | 302 | 1959 | 0 | 0 | 10 | in Betrieb
BNA0293 | Rhodia Acetow GmbH | GuD Anlage WVK | 79108 | Freiburg |  | Baden-Württemberg | GuD Anlage | 1998-10-01 | 1998-10-01 | Sonderfall | Erdgas |  |  | Erdgas | Nein | Ja | 38.5871 | 110kV Schalter WVK GuD Anlage | Hochspannung (HS) | bnNETZE GmbH | Sonderfall | 1998 | Combined cycle | 01.10.1998 | D1 | 303 | 1998 | 0 | 0 | 10 | Sonderfall
BNA0294 | Energiekontor Windkraft GmbH & Co. WP OE KG |  | 21729 | Freiburg |  | Niedersachsen |  | 1999 | 1999 | in Betrieb | Windenergie (Onshore-Anlage) |  |  | Windenergie (Onshore-Anlage) | Ja |  | 15 |  | USp. Hoch- / Mittelspannung (HS/MS) | EWE NETZ GmbH | in Betrieb | 1999 | #N/A | #N/A | G | 304 | 1999 | 0 | 0 | 10 | in Betrieb
BNA0295 | Energiekontor Ökofonds GmbH & Co. WP BD KG |  | 21729 | Freiburg |  | Niedersachsen |  | 2003 | 2003 | in Betrieb | Windenergie (Onshore-Anlage) |  |  | Windenergie (Onshore-Anlage) | Ja |  | 11.5 |  | USp. Hoch- / Mittelspannung (HS/MS) | EWE NETZ GmbH | in Betrieb | 2003 | #N/A | #N/A | G | 305 | 2003 | 0 | 0 | 10 | in Betrieb
BNA0296 | Bürgerwindpark Oederquart Erschließungsges.mbH & Co. |  | 21729 | Freiburg |  | Niedersachsen |  | 2003 | 2003 | in Betrieb | Windenergie (Onshore-Anlage) |  |  | Windenergie (Onshore-Anlage) | Ja |  | 10 |  | USp. Hoch- / Mittelspannung (HS/MS) | EWE NETZ GmbH | in Betrieb | 2003 | #N/A | #N/A | G | 306 | 2003 | 0 | 0 | 10 | in Betrieb
BNA0297 | BW-Bürgerwindpark Freren Verwaltungsgesellschaft mbH | Bürgerwindpark Freren | 49832 | Freren | Bardel | Niedersachsen |  | 2007 | 2007 | in Betrieb | Windenergie (Onshore-Anlage) |  |  | Windenergie (Onshore-Anlage) | Ja | Nein | 35.4 | BW Bürgerwindpark Freren-Bardel | Mittelspannung (MS) | Westnetz GmbH | in Betrieb | 2007 | #N/A | #N/A | G | 307 | 2007 | 0 | 0 | 10 | in Betrieb
BNA0298 | BVT Windpark Sustrum/Renkenberge GmbH & Co. KG |  | 49762 | Fresenburg |  | Niedersachsen |  | 1998 | 1998 | in Betrieb | Windenergie (Onshore-Anlage) |  |  | Windenergie (Onshore-Anlage) | Ja |  | 25.5 |  | Mittelspannung (MS) | EWE NETZ GmbH | in Betrieb | 1998 | #N/A | #N/A | G | 308 | 1998 | 0 | 0 | 10 | in Betrieb
BNA0299 | Windpark Freyenstein-Halenbeck GmbH & Co. KG |  | 16918 | Freyenstein |  | Brandenburg |  | 2006-06-21 | 2006-06-21 | in Betrieb | Windenergie (Onshore-Anlage) |  |  | Windenergie (Onshore-Anlage) | Ja |  | 16 |  | USp. Höchst- / Hochspannung (HöS/HS) | 50Hertz Transmission GmbH | in Betrieb | 2006 | #N/A | #N/A | D1 | 309 | 2006 | 0 | 0 | 10 | in Betrieb
BNA0300 |  |  | 26169 | Friesoythe |  | Niedersachsen |  | 2000 | 2000 | in Betrieb | Windenergie (Onshore-Anlage) |  |  | Windenergie (Onshore-Anlage) | Ja |  | 34.2 |  | USp. Hoch- / Mittelspannung (HS/MS) | EWE NETZ GmbH | in Betrieb | 2000 | #N/A | #N/A | G | 310 | 2000 | 0 | 0 | 10 | in Betrieb
BNA0301 | SachsenFonds Windpark IV GmbH & Co. KG |  | 26169 | Friesoythe |  | Niedersachsen |  | 2002 | 2002 | in Betrieb | Windenergie (Onshore-Anlage) |  |  | Windenergie (Onshore-Anlage) | Ja |  | 14 |  | USp. Hoch- / Mittelspannung (HS/MS) | EWE NETZ GmbH | in Betrieb | 2002 | #N/A | #N/A | G | 311 | 2002 | 0 | 0 | 10 | in Betrieb
BNA0302 | RWE Power AG | Frimmersdorf | 41517 | Frimmersdorf |  | Nordrhein-Westfalen | C | 1957 | 1957 | Endgültig Stillgelegt 2011 (ohne StA) | Braunkohle |  |  | Braunkohle | Nein | Nein | 129 | Frimmersdorf | Hochspannung (HS) | Westnetz GmbH | Endgültig Stillgelegt 2011 | 1957 | #N/A | #N/A | F0 | 312 | 1957 | 0 | 1 | 37 | Endgültig Stillgelegt 2011
BNA0303 | RWE Power AG | Frimmersdorf | 41517 | Frimmersdorf |  | Nordrhein-Westfalen | D | 1957 | 1957 | Endgültig Stillgelegt 2011 (ohne StA) | Braunkohle |  |  | Braunkohle | Nein | Nein | 130 | Frimmersdorf | Hochspannung (HS) | Westnetz GmbH | Endgültig Stillgelegt 2011 | 1957 | #N/A | #N/A | F0 | 313 | 1957 | 0 | 1 | 37 | Endgültig Stillgelegt 2011
BNA0304 | RWE Power AG | Frimmersdorf | 41517 | Frimmersdorf |  | Nordrhein-Westfalen | G | 1960 | 1960 | Endgültig Stillgelegt 2011 (ohne StA) | Braunkohle |  |  | Braunkohle | Nein | Nein | 124 | Rommerskirchen | Höchstspannung (HöS) | Amprion GmbH | Endgültig Stillgelegt 2011 | 1960 | #N/A | #N/A | F0 | 314 | 1960 | 0 | 1 | 37 | Endgültig Stillgelegt 2011
BNA0305 | RWE Power AG | Frimmersdorf | 41517 | Grevenbroich-Frimmersdorf |  | Nordrhein-Westfalen | E | 1959 | 1959 | Endgültig Stillgelegt 2012 (ohne StA) | Braunkohle |  |  | Braunkohle | Nein | Nein | 130 | Osterath | Höchstspannung (HöS) | Amprion GmbH | Endgültig Stillgelegt 2012 | 1959 | #N/A | #N/A | F0 | 315 | 1959 | 0 | 1 | 37 | Endgültig Stillgelegt 2012
BNA0306 | RWE Power AG | Frimmersdorf | 41517 | Grevenbroich-Frimmersdorf |  | Nordrhein-Westfalen | F | 1960 | 1960 | Endgültig Stillgelegt 2012 (ohne StA) | Braunkohle |  |  | Braunkohle | Nein | Nein | 132 | Osterath | Höchstspannung (HöS) | Amprion GmbH | Endgültig Stillgelegt 2012 | 1960 | #N/A | #N/A | F0 | 316 | 1960 | 0 | 1 | 37 | Endgültig Stillgelegt 2012
BNA0307 | RWE Power AG | Frimmersdorf | 41517 | Frimmersdorf |  | Nordrhein-Westfalen | I | 1960 | 1960 | Endgültig Stillgelegt 2012 (ohne StA) | Braunkohle |  |  | Braunkohle | Nein | Nein | 128 | Opladen | Höchstspannung (HöS) | Amprion GmbH | Endgültig Stillgelegt 2012 | 1960 | #N/A | #N/A | F0 | 317 | 1960 | 0 | 1 | 37 | Endgültig Stillgelegt 2012
BNA0308 | RWE Power AG | Frimmersdorf | 41517 | Frimmersdorf |  | Nordrhein-Westfalen | K | 1962 | 1962 | Endgültig Stillgelegt 2012 (ohne StA) | Braunkohle |  |  | Braunkohle | Nein | Nein | 136 | Opladen | Höchstspannung (HöS) | Amprion GmbH | Endgültig Stillgelegt 2012 | 1962 | #N/A | #N/A | F0 | 318 | 1962 | 0 | 1 | 37 | Endgültig Stillgelegt 2012
BNA0309 | RWE Power AG | Frimmersdorf | 41517 | Grevenbroich-Frimmersdorf |  | Nordrhein-Westfalen | N | 1964 | 1964 | Endgültig Stillgelegt 2012 (ohne StA) | Braunkohle |  |  | Braunkohle | Nein | Nein | 135 | Gohrpunkt | Höchstspannung (HöS) | Amprion GmbH | Endgültig Stillgelegt 2012 | 1964 | #N/A | #N/A | F0 | 319 | 1964 | 0 | 1 | 37 | Endgültig Stillgelegt 2012
BNA0310 | RWE Power AG | Frimmersdorf | 41517 | Grevenbroich-Frimmersdorf |  | Nordrhein-Westfalen | M | 1962 | 1962 | Endgültig Stillgelegt 2012 (ohne StA) | Braunkohle |  |  | Braunkohle | Nein | Nein | 138 | Frimmersdorf | Hochspannung (HS) | Westnetz GmbH | Endgültig Stillgelegt 2012 | 1962 | #N/A | #N/A | F0 | 320 | 1962 | 0 | 1 | 37 | Endgültig Stillgelegt 2012
BNA0311 | RWE Power AG | Frimmersdorf | 41517 | Grevenbroich-Frimmersdorf |  | Nordrhein-Westfalen | L | 1962 | 1962 | Endgültig Stillgelegt 2012 (ohne StA) | Braunkohle |  |  | Braunkohle | Nein | Nein | 131 | Frimmersdorf | Hochspannung (HS) | Westnetz GmbH | Endgültig Stillgelegt 2012 | 1962 | #N/A | #N/A | F0 | 321 | 1962 | 0 | 1 | 37 | Endgültig Stillgelegt 2012
BNA0312 | RWE Power AG | Frimmersdorf | 41517 | Grevenbroich-Frimmersdorf |  | Nordrhein-Westfalen | O | 1964 | 1964 | Endgültig Stillgelegt 2012 (ohne StA) | Braunkohle |  |  | Braunkohle | Nein | Nein | 133 | Rommerskirchen | Höchstspannung (HöS) | Amprion GmbH | Endgültig Stillgelegt 2012 | 1964 | #N/A | #N/A | F0 | 322 | 1964 | 0 | 1 | 37 | Endgültig Stillgelegt 2012
BNA0313 | RWE Power AG | Frimmersdorf | 41517 | Grevenbroich-Frimmersdorf |  | Nordrhein-Westfalen | P | 1966-05-20 | 1966-05-20 | Sicherheitsbereitschaft | Mehrere Energieträger | Braunkohle | Papierschlamm | Braunkohle | Nein | Ja | 284 | Gohrpunkt und Frimmersdorf | Hochspannung (HS) | Westnetz GmbH | Sicherheitsbereitschaft | 1966 | #N/A | #N/A | D1 | 323 | 1966 | 0 | 0 | 23 | Sicherheitsbereitschaft
BNA0314 | RWE Power AG | Frimmersdorf | 41517 | Grevenbroich-Frimmersdorf |  | Nordrhein-Westfalen | Q | 1970-04-27 | 1970-04-27 | Sicherheitsbereitschaft | Mehrere Energieträger | Braunkohle | Papierschlamm | Braunkohle | Nein | Nein | 278 | Norf | Höchstspannung (HöS) | Amprion GmbH | Sicherheitsbereitschaft | 1970 | #N/A | #N/A | D1 | 324 | 1970 | 0 | 0 | 23 | Sicherheitsbereitschaft
BNA0315 | Windpark Ermsleben GmbH & Co. KG |  | 6464 | Frose | 72 im Flur 4 Gemarkung Rheinstedt | Sachsen-Anhalt |  | 2010 | 2010 | in Betrieb | Windenergie (Onshore-Anlage) |  |  | Windenergie (Onshore-Anlage) | Ja |  | 18 |  | USp. Hoch- / Mittelspannung (HS/MS) | Mitteldeutsche Netzgesellschaft Strom mbH | in Betrieb | 2010 | #N/A | #N/A | G | 325 | 2010 | 0 | 0 | 10 | in Betrieb
BNA0316 | Winag Neue Energie GmbH & Co. Reinstedt KG |  | 6464 | Frose |  | Sachsen-Anhalt |  | 2010 | 2010 | in Betrieb | Windenergie (Onshore-Anlage) |  |  | Windenergie (Onshore-Anlage) | Ja |  | 12.3 |  | USp. Hoch- / Mittelspannung (HS/MS) | Mitteldeutsche Netzgesellschaft Strom mbH | in Betrieb | 2010 | #N/A | #N/A | G | 326 | 2010 | 0 | 0 | 10 | in Betrieb
BNA0318 | RhönEnergie Fulda GmbH | Kraftwerk Fulda | 36043 | Fulda |  | Hessen |  | 2011-01-01 | 2011-01-01 | in Betrieb | Mineralölprodukte |  |  | Mineralölprodukte | Nein | Nein | 24.81 |  | Mittelspannung (MS) | OsthessenNetz GmbH | in Betrieb | 2011 | Steam turbine | 01.01.2011 | D1 | 327 | 2011 | 0 | 0 | 10 | in Betrieb
BNA0319 | Bürgerwindpark Galmsbüll GmbH |  | 25899 | Galmsbüll |  | Schleswig-Holstein |  | 2006 | 2006 | in Betrieb | Windenergie (Onshore-Anlage) |  |  | Windenergie (Onshore-Anlage) | Ja |  | 10.8 |  | Mittelspannung (MS) | Schleswig-Holstein Netz AG | in Betrieb | 2006 | #N/A | #N/A | G | 328 | 2006 | 0 | 0 | 10 | in Betrieb
BNA0321 | PWG GmbH & Co. Bürgerwindpark Grüppenbühren KG |  | 27777 | Ganderkesee |  | Niedersachsen |  | 2000 | 2000 | in Betrieb | Windenergie (Onshore-Anlage) |  |  | Windenergie (Onshore-Anlage) | Ja |  | 11.55 |  | USp. Hoch- / Mittelspannung (HS/MS) | EWE NETZ GmbH | in Betrieb | 2000 | #N/A | #N/A | G | 329 | 2000 | 0 | 0 | 10 | in Betrieb
BNA0322 | Windpark Breberen GmbH & Co. KG |  | 52538 | Gangelt |  | Nordrhein-Westfalen |  | 2005-08-25 | 2005-08-25 | in Betrieb | Windenergie (Onshore-Anlage) |  |  | Windenergie (Onshore-Anlage) | Ja |  | 18 |  | USp. Hoch- / Mittelspannung (HS/MS) | Westnetz GmbH | in Betrieb | 2005 | #N/A | #N/A | D1 | 330 | 2005 | 0 | 0 | 10 | in Betrieb
BNA0323 | EEV Erneuerbare Energien Verwaltungs GmbH Dresden |  | 99634 | Gangloffsömmern |  | Thüringen |  | 2006-07-13 | 2006-07-13 | in Betrieb | Windenergie (Onshore-Anlage) |  |  | Windenergie (Onshore-Anlage) | Ja |  | 58 | UW Schilfa | Hochspannung (HS) | TEN Thüringer Energienetze GmbH | in Betrieb | 2006 | #N/A | #N/A | D1 | 331 | 2006 | 0 | 0 | 10 | in Betrieb
BNA0324 | VERBUND-Innkraftwerke GmbH | Gars | 83536 | Gars | Agg 4 | Bayern |  | 1938-07-01 | 1938-07-01 | in Betrieb | Laufwasser |  |  | Laufwasser | Nein | Nein | 25 | UW Gars | Hochspannung (HS) | Bayernwerk AG | in Betrieb | 1938 | #N/A | #N/A | D1 | 332 | 1938 | 0 | 0 | 10 | in Betrieb
BNA0325 | REWAG Regensburger Energie-und Wasserversorgung AG&Co. KG |  | 95185 | Gattendorf |  | Bayern |  | 2010-11-24 | 2010-11-24 | in Betrieb | Windenergie (Onshore-Anlage) |  |  | Windenergie (Onshore-Anlage) | Ja | Nein | 10 |  | Mittelspannung (MS) | HEW HofEnergie+Wasser GmbH | in Betrieb | 2010 | #N/A | #N/A | D1 | 333 | 2010 | 0 | 0 | 10 | in Betrieb
BNA0327 | Vattenfall Wasserkraft GmbH | Geesthacht | 21502 | Geesthacht | Elbuferstr. 49 | Schleswig-Holstein | PSS A | 1958-10-15 | 1958-10-15 | in Betrieb | Pumpspeicher |  |  | Pumpspeicher | Nein | Nein | 119.1 | Bergedorf | Hochspannung (HS) | Stromnetz Hamburg GmbH | in Betrieb | 1958 | #N/A | #N/A | D1 | 334 | 1958 | 0 | 0 | 10 | in Betrieb
BNA0328 | Vattenfall Wasserkraft GmbH | Geesthacht | 21502 | Geesthacht | Elbuferstr. 49 | Schleswig-Holstein | PSS B | 1958-10-15 | 1958-10-15 | in Betrieb | Pumpspeicher |  |  | Pumpspeicher | Nein | Nein |  | Bergedorf | Hochspannung (HS) | Stromnetz Hamburg GmbH | in Betrieb | 1958 | #N/A | #N/A | D1 | 335 | 1958 | 0 | 0 | 10 | in Betrieb
BNA0329 | Vattenfall Wasserkraft GmbH | Geesthacht | 21502 | Geesthacht | Elbuferstr. 49 | Schleswig-Holstein | PSS C | 1958-10-15 | 1958-10-15 | in Betrieb | Pumpspeicher |  |  | Pumpspeicher | Nein | Nein |  | Bergedorf | Hochspannung (HS) | Stromnetz Hamburg GmbH | in Betrieb | 1958 | #N/A | #N/A | D1 | 336 | 1958 | 0 | 0 | 10 | in Betrieb
BNA0331 | Uniper Kraftwerke GmbH | Scholven | 45896 | Gelsenkirchen |  | Nordrhein-Westfalen | C | 1969-01-01 | 1969-01-01 | in Betrieb | Steinkohle |  |  | Steinkohle | Nein | Ja | 345 | Scholven | Höchstspannung (HöS) | Amprion GmbH | in Betrieb | 1969 | Steam turbine | 01.01.1969 | D1 | 337 | 1969 | 0 | 0 | 10 | in Betrieb
BNA0332 | Uniper Kraftwerke GmbH | Scholven | 45896 | Gelsenkirchen |  | Nordrhein-Westfalen | B | 1968-01-01 | 1968-01-01 | in Betrieb | Steinkohle |  |  | Steinkohle | Nein | Ja | 345 | Scholven | Höchstspannung (HöS) | Amprion GmbH | in Betrieb | 1968 | Steam turbine | 01.01.1968 | D1 | 338 | 1968 | 0 | 0 | 10 | in Betrieb
BNA0333 | Uniper Kraftwerke GmbH | Scholven | 45896 | Gelsenkirchen |  | Nordrhein-Westfalen | D | 1970 | 1970 | Endgültig Stillgelegt 2014 (mit StA) | Steinkohle |  |  | Steinkohle | Nein | Ja | 345 | Scholven | Höchstspannung (HöS) | Amprion GmbH | Endgültig Stillgelegt 2014 | 1970 | #N/A | #N/A | F0 | 339 | 1970 | 1 | 0 | 36 | Endgültig Stillgelegt 2014
BNA0334 | Uniper Kraftwerke GmbH | Scholven | 45896 | Gelsenkirchen |  | Nordrhein-Westfalen | E | 1971 | 1971 | Endgültig Stillgelegt 2014 (mit StA) | Steinkohle |  |  | Steinkohle | Nein | Ja | 345 | Scholven | Höchstspannung (HöS) | Amprion GmbH | Endgültig Stillgelegt 2014 | 1971 | #N/A | #N/A | F0 | 340 | 1971 | 1 | 0 | 36 | Endgültig Stillgelegt 2014
BNA0335 | Uniper Kraftwerke GmbH | Scholven | 45896 | Gelsenkirchen |  | Nordrhein-Westfalen | F | 1979 | 1979 | Endgültig Stillgelegt 2014 (mit StA) | Steinkohle |  |  | Steinkohle | Nein | Nein | 676 | Scholven | Höchstspannung (HöS) | Amprion GmbH | Endgültig Stillgelegt 2014 | 1979 | #N/A | #N/A | F0 | 341 | 1979 | 1 | 0 | 36 | Endgültig Stillgelegt 2014
BNA0336 | Uniper Kraftwerke GmbH | FWK Buer | 45896 | Gelsenkirchen |  | Nordrhein-Westfalen |  | 1985-01-01 | 1985-01-01 | in Betrieb | Steinkohle |  |  | Steinkohle | Nein | Ja | 70 | Scholven | Mittelspannung (MS) | Amprion GmbH | in Betrieb | 1985 | Steam turbine | 01.01.1985 | D1 | 342 | 1985 | 0 | 0 | 10 | in Betrieb
BNA0337 | Donau-Wasserkraft AG | PSW Langenprozelten | 97737 | Gemünden |  | Bayern | entfällt | 1974-12-31 | 1974-12-31 | in Betrieb | Pumpspeicher |  |  | Pumpspeicher | Nein | Nein | 164 | loco Kraftwerk | 110, 16,7 Hz | DB Energie GmbH | in Betrieb | 1974 | #N/A | #N/A | D1 | 343 | 1974 | 0 | 0 | 10 | in Betrieb
BNA0338 |  |  | 39307 | Genthin |  | Sachsen-Anhalt |  | 2009 | 2009 | in Betrieb | Windenergie (Onshore-Anlage) |  |  | Windenergie (Onshore-Anlage) | Ja |  | 20 |  | Hochspannung (HS) | HSN Magdeburg GmbH | in Betrieb | 2009 | #N/A | #N/A | G | 344 | 2009 | 0 | 0 | 10 | in Betrieb
BNA0339 |  |  | 39307 | Genthin |  | Sachsen-Anhalt |  | 2009 | 2009 | in Betrieb | Windenergie (Onshore-Anlage) |  |  | Windenergie (Onshore-Anlage) | Ja |  | 16 |  | Hochspannung (HS) | HSN Magdeburg GmbH | in Betrieb | 2009 | #N/A | #N/A | G | 345 | 2009 | 0 | 0 | 10 | in Betrieb
BNA0340 |  |  | 39307 | Genthin |  | Sachsen-Anhalt |  | 2009 | 2009 | in Betrieb | Windenergie (Onshore-Anlage) |  |  | Windenergie (Onshore-Anlage) | Ja |  | 16 |  | Hochspannung (HS) | HSN Magdeburg GmbH | in Betrieb | 2009 | #N/A | #N/A | G | 346 | 2009 | 0 | 0 | 10 | in Betrieb
BNA0341 |  |  | 39307 | Genthin |  | Sachsen-Anhalt |  | 2002 | 2002 | in Betrieb | Windenergie (Onshore-Anlage) |  |  | Windenergie (Onshore-Anlage) | Ja |  | 15 |  | Mittelspannung (MS) | Avacon AG | in Betrieb | 2002 | #N/A | #N/A | G | 347 | 2002 | 0 | 0 | 10 | in Betrieb
BNA0342 |  |  | 39307 | Genthin |  | Sachsen-Anhalt |  | 2001 | 2001 | in Betrieb | Windenergie (Onshore-Anlage) |  |  | Windenergie (Onshore-Anlage) | Ja |  | 11.7 |  | Mittelspannung (MS) | Avacon AG | in Betrieb | 2001 | #N/A | #N/A | G | 348 | 2001 | 0 | 0 | 10 | in Betrieb
BNA0343 | Energieversorgung Gera GmbH | Heizkraftwerk Gera-Nord | 7546 | Gera | Siemensstraße 45 | Thüringen |  | 1996-06-18 | 1996-06-18 | Endgültig Stillgelegt 2019 (mit StA) | Erdgas |  |  | Erdgas | Nein | Ja | 74 |  | Hochspannung (HS) | GeraNetz GmbH | Endgültig Stillgelegt 2019 | 1996 | #N/A | #N/A | D1 | 349 | 1996 | 1 | 0 | 36 | Endgültig Stillgelegt 2019
BNA0345a | Windpark K/S Difko Gerdshagen / Dänemark |  | 16928 | Gerdshagen |  | Brandenburg |  | 2005 | 2005 | in Betrieb | Windenergie (Onshore-Anlage) |  |  | Windenergie (Onshore-Anlage) | Ja |  | 14 |  | USp. Höchst- / Hochspannung (HöS/HS) | 50Hertz Transmission GmbH | in Betrieb | 2005 | #N/A | #N/A | G | 350 | 2005 | 0 | 0 | 10 | in Betrieb
BNA0345b | Trianel Onshore Winkraftwerk Gerdshagen/ Falkenhagen II GmbH & Co. KG |  | 16928 | Gerdshagen |  | Brandenburg |  | 2013 | 2013 | in Betrieb | Windenergie (Onshore-Anlage) |  |  | Windenergie (Onshore-Anlage) | Ja | Nein | 6.9 | UW Falkenhagen Nord II | Mittelspannung (MS) | E.DIS AG | in Betrieb | 2013 | #N/A | #N/A | G | 351 | 2013 | 0 | 0 | 10 | in Betrieb
BNA0346 | Gnannenweiler Windnetz GmbH & Co. KG |  | 89547 | Gerstetten |  | Baden-Württemberg |  | 2009 | 2009 | in Betrieb | Windenergie (Onshore-Anlage) |  |  | Windenergie (Onshore-Anlage) | Ja |  | 16.8 |  | Hochspannung (HS) | Netze BW GmbH | in Betrieb | 2009 | #N/A | #N/A | G | 352 | 2009 | 0 | 0 | 10 | in Betrieb
BNA0348 | Ecomill Windpark GmbH & Co. Giersleben KG |  | 6449 | Giersleben |  | Sachsen-Anhalt |  | 1999 | 1999 | in Betrieb | Windenergie (Onshore-Anlage) |  |  | Windenergie (Onshore-Anlage) | Ja |  | 12.75 |  | Mittelspannung (MS) | Mitteldeutsche Netzgesellschaft Strom mbH | in Betrieb | 1999 | #N/A | #N/A | G | 353 | 1999 | 0 | 0 | 10 | in Betrieb
BNA0349 | ENGIE WP Portfolio 2 GmbH | Windpark Karstädt | 19357 | Glövzin |  | Brandenburg |  | 2007-12-10 | 2007-12-10 | in Betrieb | Windenergie (Onshore-Anlage) |  |  | Windenergie (Onshore-Anlage) | Ja |  | 22 |  | Hochspannung (HS) | WEMAG Netz GmbH | in Betrieb | 2007 | #N/A | #N/A | D1 | 354 | 2007 | 0 | 0 | 10 | in Betrieb
BNA0350 | Vattenfall Wasserkraft GmbH | Goldisthal | 98746 | Goldisthal | Am Rotseifenbach | Thüringen | PSS A | 2004-04-16 | 2004-04-16 | in Betrieb | Pumpspeicher |  |  | Pumpspeicher | Nein | Nein | 1052 | Altenfeld | Höchstspannung (HöS) | 50Hertz Transmission GmbH | in Betrieb | 2004 | #N/A | #N/A | D1 | 355 | 2004 | 0 | 0 | 10 | in Betrieb
BNA0351 | Vattenfall Wasserkraft GmbH | Goldisthal | 98746 | Goldisthal | Am Rotseifenbach | Thüringen | PSS B | 2003-07-11 | 2003-07-11 | in Betrieb | Pumpspeicher |  |  | Pumpspeicher | Nein | Nein |  | Altenfeld | Höchstspannung (HöS) | 50Hertz Transmission GmbH | in Betrieb | 2003 | #N/A | #N/A | D1 | 356 | 2003 | 0 | 0 | 10 | in Betrieb
BNA0352 | Vattenfall Wasserkraft GmbH | Goldisthal | 98746 | Goldisthal | Am Rotseifenbach | Thüringen | PSS C | 2003-02-03 | 2003-02-03 | in Betrieb | Pumpspeicher |  |  | Pumpspeicher | Nein | Nein |  | Altenfeld | Höchstspannung (HöS) | 50Hertz Transmission GmbH | in Betrieb | 2003 | #N/A | #N/A | D1 | 357 | 2003 | 0 | 0 | 10 | in Betrieb
BNA0353 | Vattenfall Wasserkraft GmbH | Goldisthal | 98746 | Goldisthal | Am Rotseifenbach | Thüringen | PSS D | 2004-06-28 | 2004-06-28 | in Betrieb | Pumpspeicher |  |  | Pumpspeicher | Nein | Nein |  | Altenfeld | Höchstspannung (HöS) | 50Hertz Transmission GmbH | in Betrieb | 2004 | #N/A | #N/A | D1 | 358 | 2004 | 0 | 0 | 10 | in Betrieb
BNA0354 | Georg-August-Universität Göttingen Stiftung Öffentlichen Rechts | HKW Göttingen | 37075 | Göttingen | Rudolf-Diesel-Straße 1 | Niedersachsen |  | 1998-01-01 | 1998-01-01 | in Betrieb | Mehrere Energieträger | Erdgas | Heizöl | Erdgas | Nein | Ja | 18.8 | DE0003303707310300000000001902150 | Mittelspannung (MS) | EnergieNetz Mitte GmbH | in Betrieb | 1998 | Steam turbine | 01.01.1998 | D1 | 359 | 1998 | 0 | 0 | 10 | in Betrieb
BNA0355 | E.ON Kernkraft GmbH | Grafenrheinfeld | 97506 | Grafenrheinfeld |  | Bayern | KKG |  |  | Endgültig Stillgelegt 2015 (mit StA) | Kernenergie |  |  | Kernenergie | Nein | Nein | 1275 | Grafenrheinfeld | Höchstspannung (HöS) | TenneT TSO GmbH | Endgültig Stillgelegt 2015 | 2010 | #N/A | #N/A | D1 | 360 | 2010 | 1 | 0 | 36 | Endgültig Stillgelegt 2015
BNA0356 |  |  | 16775 | Gransee |  | Brandenburg |  | 2003 | 2003 | in Betrieb | Windenergie (Onshore-Anlage) |  |  | Windenergie (Onshore-Anlage) | Ja |  | 14 |  | Hochspannung (HS) | E.DIS AG | in Betrieb | 2003 | #N/A | #N/A | G | 361 | 2003 | 0 | 0 | 10 | in Betrieb
BNA0360 | Stadtwerke Greifswald GmbH | HKW "Helmshäger Berg" | 17489 | Greifswald |  | Mecklenburg-Vorpommern | Gasturbine | 1996-01-01 | 1996-01-01 | in Betrieb | Erdgas | Erdgas | HEL | Erdgas | Nein | Ja | 14.7 | MSA HKW | Mittelspannung (MS) | Stadtwerke Greifswald GmbH | in Betrieb | 1996 | Gas turbine | 01.01.1996 | D1 | 362 | 1996 | 0 | 0 | 10 | in Betrieb
BNA0361 | KGW - Kraftwerk Grenzach-Wyhlen GmbH | Kraftwerk Grenzach-Wyhlen | 79639 | Grenzach-Wyhlen |  | Baden-Württemberg |  | 2017-12-20 | 2017-12-20 | in Betrieb | Erdgas |  |  | Erdgas | Nein | Ja | 30 | 79639 Grenzach-Wyhlen, Rheinallee, FlSt-Nr. 478/5; US KGW Kraftwerk Grenzach-Wyhlen GmbH DE0005427963900000000000000234925 / 27 | Hochspannung (HS) | ED Netze GmbH | in Betrieb | 2017 | Steam turbine | 20.12.2017 | D1 | 363 | 2017 | 0 | 0 | 10 | in Betrieb
BNA0362 | Energiedienst AG | KW Wyhlen | 79639 | Grenzach-Wyhlen |  | Baden-Württemberg | KW Wyhlen | 1912-09-01 | 1912-09-01 | in Betrieb | Laufwasser |  |  | Laufwasser | Nein | Nein | 37.9 | Umspannwerk Wyhlen | Mittelspannung (MS) | ED Netze GmbH | in Betrieb | 1912 | #N/A | #N/A | D1 | 364 | 1912 | 0 | 0 | 10 | in Betrieb
BNA0364 | Innwerk AG | Jochenstein | 94107 | Griesbach | Am Kraftwerk 2 | Bayern | Jochenstein | 1955-04-13 | 1955-04-13 | in Betrieb | Laufwasser |  |  | Laufwasser | Nein | Nein | 66 | Schaltanlage vor Ort | Höchstspannung (HöS) | Bayernwerk AG | in Betrieb | 1955 | #N/A | #N/A | D1 | 365 | 1955 | 0 | 0 | 10 | in Betrieb
BNA0365 | Acciona Energie Windparks Deutschland GmbH |  | 1609 | Gröditz |  | Sachsen |  | 2006 | 2006 | in Betrieb | Windenergie (Onshore-Anlage) |  |  | Windenergie (Onshore-Anlage) | Ja |  | 10 |  | USp. Hoch- / Mittelspannung (HS/MS) | ENSO Netz GmbH | in Betrieb | 2006 | #N/A | #N/A | G | 366 | 2006 | 0 | 0 | 10 | in Betrieb
BNA0366 |  |  | 48599 | Gronau |  | Nordrhein-Westfalen |  | 2002 | 2002 | in Betrieb | Windenergie (Onshore-Anlage) |  |  | Windenergie (Onshore-Anlage) | Ja |  | 11.6 |  | Mittelspannung (MS) | Stadtwerke Gronau GmbH | in Betrieb | 2002 | #N/A | #N/A | G | 367 | 2002 | 0 | 0 | 10 | in Betrieb
BNA0367 | Windpark Niedere Börde GmbH & Co. KG |  | 39343 | Groß Santersleben |  | Sachsen-Anhalt |  | 2006 | 2006 | in Betrieb | Windenergie (Onshore-Anlage) |  |  | Windenergie (Onshore-Anlage) | Ja |  | 12 |  | Mittelspannung (MS) | Avacon AG | in Betrieb | 2006 | #N/A | #N/A | G | 368 | 2006 | 0 | 0 | 10 | in Betrieb
BNA0368 | Windpark Großberndten GmbH & Co. KG c/o Deutsche Structured Finance GmbH |  | 99713 | Großberndten |  | Thüringen |  | 2003 | 2003 | in Betrieb | Windenergie (Onshore-Anlage) |  |  | Windenergie (Onshore-Anlage) | Ja |  | 21.9 |  | Mittelspannung (MS) | TEN Thüringer Energienetze GmbH | in Betrieb | 2003 | #N/A | #N/A | G | 369 | 2003 | 0 | 0 | 10 | in Betrieb
BNA0369 | envia THERM GmbH | Spitzenlastkraftwerk Sermuth | 4668 | Großbothen |  | Sachsen |  | 1995-10-16 | 1995-10-16 | in Betrieb | Mineralölprodukte |  |  | Mineralölprodukte | Nein | Nein | 17 | UW Sermuth | Hochspannung (HS) | Mitteldeutsche Netzgesellschaft Strom mbH | in Betrieb | 1995 | Steam turbine | 16.10.1995 | D1 | 370 | 1995 | 0 | 0 | 10 | in Betrieb
BNA0370 | Windpark Timmeler Kampen II/Reidenweg GmbH & Co. KG |  | 26629 | Großefehn |  | Niedersachsen |  | 1998 | 1998 | in Betrieb | Windenergie (Onshore-Anlage) |  |  | Windenergie (Onshore-Anlage) | Ja |  | 23.9 |  | USp. Hoch- / Mittelspannung (HS/MS) | EWE NETZ GmbH | in Betrieb | 1998 | #N/A | #N/A | G | 371 | 1998 | 0 | 0 | 10 | in Betrieb
BNA0371 |  |  | 26197 | Großenkneten |  | Niedersachsen |  | 1995 | 1995 | in Betrieb | Windenergie (Onshore-Anlage) |  |  | Windenergie (Onshore-Anlage) | Ja |  | 11.8 |  | Mittelspannung (MS) | EWE NETZ GmbH | in Betrieb | 1995 | #N/A | #N/A | G | 372 | 1995 | 0 | 0 | 10 | in Betrieb
BNA0372 | AOS WP Bissel GmbH & Co KG |  | 26197 | Großenkneten |  | Niedersachsen |  | 2000 | 2000 | in Betrieb | Windenergie (Onshore-Anlage) |  |  | Windenergie (Onshore-Anlage) | Ja |  | 10.8 |  | USp. Hoch- / Mittelspannung (HS/MS) | EWE NETZ GmbH | in Betrieb | 2000 | #N/A | #N/A | G | 373 | 2000 | 0 | 0 | 10 | in Betrieb
BNA0373 | envia THERM GmbH | Spitzenlastkraftwerk Großkayna | 6242 | Großkayna |  | Sachsen-Anhalt |  | 1994-01-03 | 1994-01-03 | in Betrieb | Mineralölprodukte |  |  | Mineralölprodukte | Nein | Nein | 120 | UW Großkayna/neu | Hochspannung (HS) | Mitteldeutsche Netzgesellschaft Strom mbH | in Betrieb | 1994 | Gas turbine | 03.01.1994 | D1 | 374 | 1994 | 0 | 0 | 10 | in Betrieb
BNA0374 | Uniper Kraftwerke GmbH | Staudinger | 63538 | Großkrotzenburg |  | Hessen | 4 | 01.01.1977 | 01.01.1977 | Gesetzlich an Stilllegung gehindert | Erdgas |  |  | Erdgas | Nein | Nein | 572 | Großkrotzenburg | Höchstspannung (HöS) | TenneT TSO GmbH | Gesetzlich an Stilllegung gehindert | 1977 | #N/A | #N/A | F0 | 375 | 1977 | 0 | 0 | 35 | Gesetzlich an Stilllegung gehindert
BNA0375 | Uniper Kraftwerke GmbH | Staudinger | 63538 | Großkrotzenburg |  | Hessen | 1 | 1965 | 1965 | Endgültig Stillgelegt 2013 (ohne StA) | Steinkohle |  |  | Steinkohle | Nein | Ja | 249 | Großkrotzenburg | Höchstspannung (HöS) | TenneT TSO GmbH | Endgültig Stillgelegt 2013 | 1965 | #N/A | #N/A | F0 | 376 | 1965 | 0 | 1 | 37 | Endgültig Stillgelegt 2013
BNA0376 | Uniper Kraftwerke GmbH | Staudinger | 63538 | Großkrotzenburg |  | Hessen | 3 | 1970 | 1970 | Endgültig Stillgelegt 2012 (ohne StA) | Steinkohle |  |  | Steinkohle | Nein | Nein | 293 | Großkrotzenburg | Höchstspannung (HöS) | TenneT TSO GmbH | Endgültig Stillgelegt 2012 | 1970 | #N/A | #N/A | F0 | 377 | 1970 | 0 | 1 | 37 | Endgültig Stillgelegt 2012
BNA0377 | Uniper Kraftwerke GmbH | Staudinger | 63538 | Großkrotzenburg |  | Hessen | 5 | 1992-01-01 | 1992-01-01 | in Betrieb | Steinkohle |  |  | Steinkohle | Nein | Ja | 510 | Großkrotzenburg | Höchstspannung (HöS) | TenneT TSO GmbH | in Betrieb | 1992 | Steam turbine | 01.01.1992 | D1 | 378 | 1992 | 0 | 0 | 10 | in Betrieb
BNA0378 | Uniper Kraftwerke GmbH | Ingolstadt | 85098 | Großmehring |  | Bayern | 3 | 1973-01-01 | 1973-01-01 | gesetzlich an Stilllegung gehindert | Mineralölprodukte |  |  | Mineralölprodukte | Nein | Nein | 386 | Ingolstadt | Höchstspannung (HöS) | TenneT TSO GmbH | gesetzlich an Stilllegung gehindert | 1973 | #N/A | #N/A | D1 | 379 | 1973 | 0 | 0 | 35 | gesetzlich an Stilllegung gehindert
BNA0379 | Uniper Kraftwerke GmbH | Ingolstadt | 85098 | Großmehring |  | Bayern | 4 | 1974-01-01 | 1974-01-01 | gesetzlich an Stilllegung gehindert | Mineralölprodukte |  |  | Mineralölprodukte | Nein | Nein | 386 | Ingolstadt | Höchstspannung (HöS) | TenneT TSO GmbH | gesetzlich an Stilllegung gehindert | 1974 | #N/A | #N/A | D1 | 380 | 1974 | 0 | 0 | 35 | gesetzlich an Stilllegung gehindert
BNA0380 | EEW Energy from Waste Großräschen GmbH | EEW Großräschen | 1983 | Großräschen |  | Brandenburg |  | 2007-12-01 | 2007-12-01 | in Betrieb | Abfall | Abfall, biologisch abbaubarer Anteil von Abfällen aus Haushalten und Industrie |  | Abfall | Nein | Ja | 23.3 | 110 kV Schaltanlage | Hochspannung (HS) | Mitteldeutsche Netzgesellschaft Strom mbH | in Betrieb | 2007 | Steam turbine | 01.12.2007 | D1 | 381 | 2007 | 0 | 0 | 10 | in Betrieb
BNA0381 | RWE Power AG | Kernkraft Gundremmingen | 89355 | Gundremmingen |  | Bayern | B | 1984 | 1984 | Endgültig Stillgelegt 2017 (ohne StA) | Kernenergie |  |  | Kernenergie | Nein | Nein | 1284 | Gundelfingen | Höchstspannung (HöS) | Amprion GmbH | Endgültig Stillgelegt 2017 | 1984 | #N/A | #N/A | G | 382 | 1984 | 0 | 1 | 37 | Endgültig Stillgelegt 2017
BNA0382 | RWE Power AG | Kernkraft Gundremmingen | 89355 | Gundremmingen |  | Bayern | C | 1984-11-02 | 1984-11-02 | in Betrieb | Kernenergie |  |  | Kernenergie | Nein | Nein | 1288 | Gundelfingen | Höchstspannung (HöS) | Amprion GmbH | in Betrieb | 1984 | Steam turbine | 02.11.1984 | D1 | 383 | 1984 | 0 | 0 | 10 | in Betrieb
BNA0383 | Windpark Altmark GmbH & Co. Infrastruktur KG |  | 39624 | Güssefeld |  | Sachsen-Anhalt |  | 2006 | 2006 | in Betrieb | Windenergie (Onshore-Anlage) |  |  | Windenergie (Onshore-Anlage) | Ja |  | 32 |  | Hochspannung (HS) | HSN Magdeburg GmbH | in Betrieb | 2006 | #N/A | #N/A | G | 384 | 2006 | 0 | 0 | 10 | in Betrieb
BNA0385 | Pfleiderer Gütersloh GmbH | KWK Gütersloh | 33332 | Gütersloh | Stadtring Nordhorn 61 | Nordrhein-Westfalen |  | 2000-09-07 | 2000-09-07 | in Betrieb | Biomasse | Holz |  | Biomasse | Ja | Ja | 12.1 | Schaltanlage KWK | 10 | Netzgesellschaft Gütersloh mbH | in Betrieb | 2000 | #N/A | #N/A | D1 | 385 | 2000 | 0 | 0 | 10 | in Betrieb
BNA0386 | Mohn Media Mohndruck GmbH | Energiezentrum Mohn Media | 33334 | Gütersloh | Carl Bertelsmann Straße 161 | Nordrhein-Westfalen |  | 1994-03-28 | 1994-03-28 | in Betrieb | Erdgas |  |  | Erdgas | Nein | Ja | 25 | DE000248333300101ERG0007775253543 | USp. Hoch- / Mittelspannung (HS/MS) | Netzgesellschaft Gütersloh mbH | in Betrieb | 1994 | Steam turbine | 28.03.1994 | D1 | 386 | 1994 | 0 | 0 | 10 | in Betrieb
BNA0387 | Breeze Two Energy GmbH & Co. KG | Windpark Hartenfelser Kopf | 56244 | Hachenburg |  | Rheinland-Pfalz |  | 2006 | 2006 | in Betrieb | Windenergie (Onshore-Anlage) |  |  | Windenergie (Onshore-Anlage) | Ja |  | 26 | Höchstenbach Windeinspeisung | Mittelspannung (MS) | KEVAG Verteilnetz GmbH | in Betrieb | 2006 | #N/A | #N/A | F0 | 387 | 2006 | 0 | 0 | 10 | in Betrieb
BNA0388 | Mark-E AG | Biomasse-Verstromungs-Anlage | 58099 | Hagen |  | Nordrhein-Westfalen | BVA | 2004-11-25 | 2004-11-25 | in Betrieb | Biomasse |  |  | Biomasse | Ja | Ja | 20 | U 101 | Hochspannung (HS) | Enervie AssetNetWork GmbH | in Betrieb | 2004 | #N/A | #N/A | D1 | 388 | 2004 | 0 | 0 | 10 | in Betrieb
BNA0389 | Mark-E AG | Heizkraftwerk Hagen-Kabel | 58099 | Hagen |  | Nordrhein-Westfalen | H4/5 | 1980-01-01 | 1980-01-01 | Vorläufig Stillgelegt (mit StA) | Erdgas |  |  | Erdgas | Nein | Nein | 230 | U 101 und U 102 | Hochspannung (HS) | Enervie AssetNetWork GmbH | Vorläufig Stillgelegt | 1980 | #N/A | #N/A | D1 | 389 | 1980 | 1 | 0 | 31 | Vorläufig Stillgelegt
BNA0390 | Umspannwerke Druxberge GmbH & Co. KG c/o Windstrom GmbH |  | 39343 | Hakenstedt |  | Sachsen-Anhalt |  | 1999 | 1999 | in Betrieb | Windenergie (Onshore-Anlage) |  |  | Windenergie (Onshore-Anlage) | Ja |  | 82.7 |  | Hochspannung (HS) | HSN Magdeburg GmbH | in Betrieb | 1999 | #N/A | #N/A | G | 390 | 1999 | 0 | 0 | 10 | in Betrieb
BNA0391 | Windpark Freyenstein-Halenbeck GmbH & Co. KG |  | 16945 | Halenbeck |  | Brandenburg |  | 2006-11-27 | 2006-11-27 | in Betrieb | Windenergie (Onshore-Anlage) |  |  | Windenergie (Onshore-Anlage) | Ja |  | 18 |  | USp. Höchst- / Hochspannung (HöS/HS) | 50Hertz Transmission GmbH | in Betrieb | 2006 | #N/A | #N/A | D1 | 391 | 2006 | 0 | 0 | 10 | in Betrieb
BNA0392a | EVH GmbH | HKW Halle Trotha | 6130 | Halle | Dieselstraße 141 | Sachsen-Anhalt | Block A und B | 2005-08-27 | 2005-08-27 | in Betrieb | Erdgas |  |  | Erdgas | Nein | Ja | 97 | UW Halle Dieselstraße | Hochspannung (HS) | Energieversorgung Halle Netz GmbH | in Betrieb | 2005 | Steam turbine | 27.08.2005 | D1 | 392 | 2005 | 0 | 0 | 10 | in Betrieb
BNA0392b | Heizkraftwerk Halle-Trotha GmbH | HKW Halle Trotha | 6130 | Halle | Brachwitzer Straße 23 | Sachsen-Anhalt | GuD | 2013-01-30 | 2013-01-30 | in Betrieb | Erdgas |  |  | Erdgas | Nein | Ja | 56.14 | UW Halle Nord | Hochspannung (HS) | Mitteldeutsche Netzgesellschaft Strom mbH | in Betrieb | 2013 | Combined cycle | 30.01.2013 | D1 | 393 | 2013 | 0 | 0 | 10 | in Betrieb
BNA0394 |  |  | 37619 | Halle |  | Niedersachsen |  | 2003 | 2003 | in Betrieb | Windenergie (Onshore-Anlage) |  |  | Windenergie (Onshore-Anlage) | Ja |  | 19.8 |  | Mittelspannung (MS) | Westfalen Weser Netz GmbH | in Betrieb | 2003 | #N/A | #N/A | G | 394 | 2003 | 0 | 0 | 10 | in Betrieb
BNA0395 | ThyssenKrupp Steel Europe AG | Duisburg Hamborn 3 | 47166 | Hamborn |  | Nordrhein-Westfalen | Block 3 | 1958-01-01 | 1958-01-01 | in Betrieb | Sonstige Energieträger | Kuppelprodukte der Stahl- und Kokserzeugung |  | Sonstige Energieträger (nicht erneuerbar) | Nein | Ja | 59 | Anschluss im Werknetz | Hochspannung (HS) | tkSE AG | in Betrieb | 1958 | Steam turbine | 01.01.1958 | D1 | 395 | 1958 | 0 | 0 | 10 | in Betrieb
BNA0396 | ThyssenKrupp Steel Europe AG | Duisburg Hamborn 4 | 47166 | Hamborn |  | Nordrhein-Westfalen | Block 4 | 1976-01-01 | 1976-01-01 | in Betrieb | Sonstige Energieträger | Kuppelprodukte der Stahl- und Kokserzeugung |  | Sonstige Energieträger (nicht erneuerbar) | Nein | Ja | 101 | Anschluss im Werknetz | Hochspannung (HS) | tkSE AG | in Betrieb | 1976 | Steam turbine | 01.01.1976 | D1 | 396 | 1976 | 0 | 0 | 10 | in Betrieb
BNA0397 | ThyssenKrupp Steel Europe AG | Duisburg Hamborn 5 | 47166 | Hamborn |  | Nordrhein-Westfalen | Block 5 | 2003-01-01 | 2003-01-01 | in Betrieb | Sonstige Energieträger | Kuppelprodukte der Stahl- und Kokserzeugung |  | Sonstige Energieträger (nicht erneuerbar) | Nein | Ja | 225 | Anschluss im Werknetz | Hochspannung (HS) | tkSE AG | in Betrieb | 2003 | Combined cycle | 01.01.2003 | D1 | 397 | 2003 | 0 | 0 | 10 | in Betrieb
BNA0398 | MVR Müllverwertung Rugenberger Damm GmbH & Co. KG | MVR Müllverwertung Rugenberger Damm GmbH & Co. KG | 21129 | Hamburg | Rugenberger Damm 1 | Hamburg |  | 1999-08-12 | 1999-08-12 | in Betrieb | Abfall |  |  | Abfall | Nein | Ja | 24 | UW Neuhof | Mittelspannung (MS) | Stromnetz Hamburg GmbH | in Betrieb | 1999 | Steam turbine | 12.08.1999 | D1 | 398 | 1999 | 0 | 0 | 10 | in Betrieb
BNA0399 | Müllverwertung Borsigstraße GmbH | Müllverwertung Borsigstraße MVB | 22113 | Hamburg | Borsigstraße 3 | Hamburg |  | 2005-09-16 | 2005-09-16 | in Betrieb | Biomasse | Holzhackschnitzel |  | Biomasse | Ja | Ja | 20 | Billbrook KS 80121 und Horn KS 80128 | Hochspannung (HS) | Stromnetz Hamburg GmbH | in Betrieb | 2005 | #N/A | #N/A | D1 | 399 | 2005 | 0 | 0 | 10 | in Betrieb
BNA0400 | Wärme Hamburg GmbH | GuD Tiefstack | 22113 | Hamburg | Andreas-Meyer-Straße 8 | Hamburg | GuD Tiefstack | 2009-11-02 | 2009-11-02 | in Betrieb | Erdgas |  |  | Erdgas | Nein | Ja | 127 | Tiefstack | Hochspannung (HS) | Stromnetz Hamburg GmbH | in Betrieb | 2009 | Combined cycle | 02.11.2009 | D1 | 400 | 2009 | 0 | 0 | 10 | in Betrieb
BNA0401 | ADM Hamburg Aktiengesellschaft | Heizkraftwerk | 21107 | Hamburg | Nippoldstr. 117 | Hamburg | HKW | 1993-07-01 | 1993-07-01 | in Betrieb | Erdgas | Erdgas | Biogas | Erdgas | Nein | Ja | 22.5 | Nr. 147190 | Mittelspannung (MS) | Stromnetz Hamburg GmbH | in Betrieb | 1993 | Steam turbine | 01.07.1993 | D1 | 401 | 1993 | 0 | 0 | 10 | in Betrieb
BNA0402 | Wärme Hamburg GmbH | Tiefstack | 22113 | Hamburg | Andreas-Meyer-Straße 8 | Hamburg | Tiefstack | 1993-03-01 | 1993-03-01 | in Betrieb | Steinkohle |  |  | Steinkohle | Nein | Ja | 194 | Tiefstack | Hochspannung (HS) | Stromnetz Hamburg GmbH | in Betrieb | 1993 | Steam turbine | 01.03.1993 | D1 | 402 | 1993 | 0 | 0 | 10 | in Betrieb
BNA0403 | Wärme Hamburg GmbH | Wedel | 22880 | Wedel | Tinsdaler Weg 146 | Schleswig-Holstein | Wedel 2 | 1962-07-23 | 1962-07-23 | in Betrieb | Steinkohle |  |  | Steinkohle | Nein | Ja | 123 | Wedel | Hochspannung (HS) | Stromnetz Hamburg GmbH | in Betrieb | 1962 | Steam turbine | 23.07.1962 | D1 | 403 | 1962 | 0 | 0 | 10 | in Betrieb
BNA0404 | Wärme Hamburg GmbH | Wedel | 22880 | Wedel | Tinsdaler Weg 146 | Schleswig-Holstein | Wedel 1 | 1961-01-01 | 1961-01-01 | in Betrieb | Steinkohle |  |  | Steinkohle | Nein | Ja | 137 | Wedel | Hochspannung (HS) | Stromnetz Hamburg GmbH | in Betrieb | 1961 | Steam turbine | 01.01.1961 | D1 | 404 | 1961 | 0 | 0 | 10 | in Betrieb
BNA0405a |  |  | 21129 | Hamburg |  | Hamburg |  | 2009 | 2009 | in Betrieb | Windenergie (Onshore-Anlage) |  |  | Windenergie (Onshore-Anlage) | Ja |  | 12 |  | Mittelspannung (MS) | Stromnetz Hamburg GmbH | in Betrieb | 2009 | #N/A | #N/A | G | 405 | 2009 | 0 | 0 | 10 | in Betrieb
BNA0405b | Windpark GmbH & Co. Hamburg KG | Windpark Hamburg | 21129 | Hamburg |  | Hamburg |  | 2009-08-06 | 2009-08-06 | in Betrieb | Windenergie (Onshore-Anlage) |  |  | Windenergie (Onshore-Anlage) | Ja | nein | 12 | UW Altenwerder, KS 81871 | Mittelspannung (MS) | Stromnetz Hamburg GmbH | in Betrieb | 2009 | #N/A | #N/A | D1 | 406 | 2009 | 0 | 0 | 10 | in Betrieb
BNA0406 |  |  | 21039 | Hamburg |  | Schleswig-Holstein |  | 1995 | 1995 | in Betrieb | Windenergie (Onshore-Anlage) |  |  | Windenergie (Onshore-Anlage) | Ja |  | 12.2 |  | Mittelspannung (MS) | Stromnetz Hamburg GmbH | in Betrieb | 1995 | #N/A | #N/A | G | 407 | 1995 | 0 | 0 | 10 | in Betrieb
BNA0407 | Enertec Hameln GmbH | Enertec Hameln | 31789 | Hameln |  | Niedersachsen | Linien 1,3,4 | 1913-10-07 | 1913-10-07 | in Betrieb | Abfall | Abfall, biologisch abbaubarer Anteil von Abfällen aus Haushalten und Industrie |  | Abfall | Nein | ja | 13.2 | UW Afferde | Hochspannung (HS) | Westf. Weser Netz GmbH | in Betrieb | 1913 | Steam turbine | 07.10.1913 | D1 | 408 | 1913 | 0 | 0 | 10 | in Betrieb
BNA0408 | Enertec Hameln GmbH | Enertec Hameln | 31789 | Hameln |  | Niedersachsen | Block 7 | 2002-04-01 | 2002-04-01 | in Betrieb | Biomasse | Altholz |  | Biomasse | Ja | Nein | 14.5 | UW Afferde | Mittelspannung (MS) | Westf. Weser Netz GmbH | in Betrieb | 2002 | #N/A | #N/A | D1 | 409 | 2002 | 0 | 0 | 10 | in Betrieb
BNA0409 | Windpark Hamersen GmbH & Co. KG |  | 27419 | Hamersen |  | Niedersachsen |  | 2007 | 2007 | in Betrieb | Windenergie (Onshore-Anlage) |  |  | Windenergie (Onshore-Anlage) | Ja |  | 18 |  | USp. Hoch- / Mittelspannung (HS/MS) | EWE NETZ GmbH | in Betrieb | 2007 | #N/A | #N/A | G | 410 | 2007 | 0 | 0 | 10 | in Betrieb
BNA0410 | Trianel Gaskraftwerk Hamm GmbH & Co. KG | Trianel Gaskraftwerk | 59071 | Hamm | Trianelstraße 1 | Nordrhein-Westfalen | Block 10 | 2008-03-01 | 2008-03-01 | in Betrieb | Erdgas |  |  | Erdgas | Nein | Nein | 407 | SA Geithe | Höchstspannung (HöS) | Amprion GmbH | in Betrieb | 2008 | Combined cycle | 01.03.2008 | D1 | 411 | 2008 | 0 | 0 | 10 | in Betrieb
BNA0411 | Trianel Gaskraftwerk Hamm GmbH & Co. KG | Trianel Gaskraftwerk | 59071 | Hamm | Trianelstraße 1 | Nordrhein-Westfalen | Block 20 | 2008-03-01 | 2008-03-01 | in Betrieb | Erdgas |  |  | Erdgas | Nein | Nein | 410 | SA Geithe | Höchstspannung (HöS) | Amprion GmbH | in Betrieb | 2008 | Combined cycle | 01.03.2008 | D1 | 412 | 2008 | 0 | 0 | 10 | in Betrieb
BNA0413a | RWE Generation SE | Westfalen | 59071 | Hamm-Uentrop |  | Nordrhein-Westfalen | C | 1969 | 1969 | Endgültig Stillgelegt 2016 (mit StA) | Mehrere Energieträger | Steinkohle | Tiermehl / SBS | Steinkohle | Nein | Nein | 284 | Lippborg | Hochspannung (HS) | Westnetz GmbH | Endgültig Stillgelegt 2016 | 1969 | #N/A | #N/A | G | 413 | 1969 | 1 | 0 | 36 | Endgültig Stillgelegt 2016
BNA0413b | RWE Generation SE | Westfalen | 59071 | Hamm-Uentrop |  | Nordrhein-Westfalen | D | 2014 | 2014 | Endgültig Stillgelegt 2016 (ohne StA) | Steinkohle |  |  | Steinkohle | Nein | Nein | 765 | Uentrop | Höchstspannung (HöS) | Amprion GmbH | Endgültig Stillgelegt 2016 | 2014 | #N/A | #N/A | G | 414 | 2014 | 0 | 1 | 37 | Endgültig Stillgelegt 2016
BNA0413c | RWE Generation SE | Westfalen | 59071 | Hamm-Uentrop |  | Nordrhein-Westfalen | E | 2014-07-02 | 2014-07-02 | in Betrieb | Steinkohle |  |  | Steinkohle | Nein | Nein | 763.7 | Uentrop (380kV), Lippborg (110kV) und Unna (110kV) | Höchstspannung (HöS) | Amprion GmbH, Westnetz GmbH | in Betrieb | 2014 | Steam turbine | 02.07.2014 | D1 | 415 | 2014 | 0 | 0 | 10 | in Betrieb
BNA0414 | RWE Generation SE | Westfalen | 59071 | Hamm-Uentrop |  | Nordrhein-Westfalen | A | 1963 | 1963 | Endgültig Stillgelegt 2011 (ohne StA) | Steinkohle |  |  | Steinkohle | Nein | Nein | 152 | Lippborg | Hochspannung (HS) | Westnetz GmbH | Endgültig Stillgelegt 2011 | 1963 | #N/A | #N/A | F0 | 416 | 1963 | 0 | 1 | 37 | Endgültig Stillgelegt 2011
BNA0415 | RWE Generation SE | Westfalen | 59071 | Hamm-Uentrop |  | Nordrhein-Westfalen | B | 1963 | 1963 | Endgültig Stillgelegt 2011 (ohne StA) | Steinkohle |  |  | Steinkohle | Nein | Nein | 152 | Lippborg | Hochspannung (HS) | Westnetz GmbH | Endgültig Stillgelegt 2011 | 1963 | #N/A | #N/A | F0 | 417 | 1963 | 0 | 1 | 37 | Endgültig Stillgelegt 2011
BNA0416 | Denker & Wulf AG | Windpark Handewitt | 24983 | Handewitt |  | Schleswig-Holstein |  | 1996 | 1996 | in Betrieb | Windenergie (Onshore-Anlage) |  |  | Windenergie (Onshore-Anlage) | Ja |  | 10.8 |  | Mittelspannung (MS) | Schleswig-Holstein Netz AG | in Betrieb | 1996 | #N/A | #N/A | G | 418 | 1996 | 0 | 0 | 10 | in Betrieb
BNA0417 | EEW Energy from Waste Hannover GmbH | EEW Energy from Waste Hannover GmbH | 30659 | Hannover |  | Niedersachsen | Hannover | 2005-06-01 | 2005-06-01 | in Betrieb | Abfall | Abfall, biol. abbaubarer Anteil von Abfällen aus Haushalten und Industrie |  | Abfall | Nein | Nein | 22.5 | Umspannwerk Hannover, Leitung 121, Feld E17 | Hochspannung (HS) | Avacon AG | in Betrieb | 2005 | Steam turbine | 01.06.2005 | D1 | 419 | 2005 | 0 | 0 | 10 | in Betrieb
BNA0418 | enercity AG | GKL | 30169 | Hannover |  | Niedersachsen | GKL | 1998-11-05 | 1998-11-05 | in Betrieb | Erdgas |  |  | Erdgas | Nein | Ja | 230 | UW-Linden | Hochspannung (HS) | enercity Netzgesellschaft mbH | in Betrieb | 1998 | Combined cycle | 05.11.1998 | D1 | 420 | 1998 | 0 | 0 | 10 | in Betrieb
BNA0419 | enercity AG | KWH | 30419 | Hannover |  | Niedersachsen | B | 1975-04-01 | 1975-04-01 | Vorläufig Stillgelegt (mit StA) | Erdgas |  |  | Erdgas | Nein | Ja | 102 | UW-Leinhausen | Hochspannung (HS) | enercity Netzgesellschaft mbH | Vorläufig Stillgelegt | 1975 | #N/A | #N/A | D1 | 421 | 1975 | 1 | 0 | 31 | Vorläufig Stillgelegt
BNA0420 | enercity AG | GKH | 30419 | Hannover |  | Niedersachsen | Block1 | 1989-01-26 | 1989-01-26 | in Betrieb | Steinkohle |  |  | Steinkohle | Nein | Ja | 136 | UW-Stöcken | Hochspannung (HS) | enercity Netzgesellschaft mbH | in Betrieb | 1989 | Steam turbine | 26.01.1989 | D1 | 422 | 1989 | 0 | 0 | 10 | in Betrieb
BNA0421 | enercity AG | GKH | 30419 | Hannover |  | Niedersachsen | Block2 | 1989-06-21 | 1989-06-21 | in Betrieb | Steinkohle |  |  | Steinkohle | Nein | Ja | 136 | UW-Stöcken | Hochspannung (HS) | enercity Netzgesellschaft mbH | in Betrieb | 1989 | Steam turbine | 21.06.1989 | D1 | 423 | 1989 | 0 | 0 | 10 | in Betrieb
BNA0422 | Uniper Kraftwerke GmbH | Happurg | 91230 | Happurg | Haupstraße 26 | Bayern | Happurg | 1958-01-01 | 1958-01-01 | Sonderfall | Pumpspeicher |  |  | Pumpspeicher | Nein | Nein | 160 | Schaltanlage vor Ort | Hochspannung (HS) | Bayernwerk AG | Sonderfall | 1958 | #N/A | #N/A | D1 | 424 | 1958 | 0 | 0 | 10 | Sonderfall
BNA0423 | WP Schwanebeck u. Wulferstedt Infrastruktur GbR | Windparks Schwanebeck und Wulferstedt | 38829 | Harsleben |  | Sachsen-Anhalt |  | 2003 | 2003 | in Betrieb | Windenergie (Onshore-Anlage) |  |  | Windenergie (Onshore-Anlage) | Ja |  | 30 | UW Harsleben | Hochspannung (HS) | HSN Magdeburg GmbH | in Betrieb | 2003 | #N/A | #N/A | G | 425 | 2003 | 0 | 0 | 10 | in Betrieb
BNA0424 | Windpark Wegeleben GmbH & Co. KG und Wind Am Speckberg GmbH | Windparks Gröningen und Wegeleben | 38829 | Harsleben |  | Sachsen-Anhalt |  | 2006 | 2006 | in Betrieb | Windenergie (Onshore-Anlage) |  |  | Windenergie (Onshore-Anlage) | Ja |  | 28 | Harsleben Süd | Hochspannung (HS) | HSN Magdeburg GmbH | in Betrieb | 2006 | #N/A | #N/A | G | 426 | 2006 | 0 | 0 | 10 | in Betrieb
BNA0425 | Raiffeisenwindpark Haselünne Flechum GmbH & Co. KG |  | 49740 | Haselünne |  | Niedersachsen |  | 1999 | 1999 | in Betrieb | Windenergie (Onshore-Anlage) |  |  | Windenergie (Onshore-Anlage) | Ja |  | 19.5 |  | Mittelspannung (MS) | EWE NETZ GmbH | in Betrieb | 1999 | #N/A | #N/A | G | 427 | 1999 | 0 | 0 | 10 | in Betrieb
BNA0426 | Schluchseewerk Aktiengesellschaft | Häusern | 79837 | Häusern | Schwarzabruck 2 | Baden-Württemberg | Häusern | 1931-03-23 | 1931-03-23 | in Betrieb | Pumpspeicher |  |  | Pumpspeicher | Nein | Nein | 100 | Tiengen / Gurtweil | Hochspannung (HS) | Amprion GmbH/Netze BW GmbH | in Betrieb | 1931 | #N/A | #N/A | D1 | 428 | 1931 | 0 | 0 | 10 | in Betrieb
BNA0427 | Peissenberger Kraftwerksgesellschaft mbH | Kraftwerk Hausham | 83734 | Hausham |  | Bayern | GT 1 | 1982-11-01 | 1982-11-01 | in Betrieb | Mineralölprodukte |  |  | Mineralölprodukte | Nein | Nein | 23.38 | UW Hausham | Hochspannung (HS) | Bayernwerk AG | in Betrieb | 1982 | Gas turbine | 01.11.1982 | D1 | 429 | 1982 | 0 | 0 | 10 | in Betrieb
BNA0428 | Peissenberger Kraftwerksgesellschaft mbH | Kraftwerk Hausham | 83734 | Hausham |  | Bayern | GT 2 | 1982-11-01 | 1982-11-01 | in Betrieb | Mineralölprodukte |  |  | Mineralölprodukte | Nein | Nein | 23.38 | UW Hausham | Hochspannung (HS) | Bayernwerk AG | in Betrieb | 1982 | Gas turbine | 01.11.1982 | D1 | 430 | 1982 | 0 | 0 | 10 | in Betrieb
BNA0429 | Peissenberger Kraftwerksgesellschaft mbH | Kraftwerk Hausham | 83734 | Hausham |  | Bayern | GT 3 | 1982-11-01 | 1982-11-01 | in Betrieb | Mineralölprodukte |  |  | Mineralölprodukte | Nein | Nein | 23.38 | UW Hausham | Hochspannung (HS) | Bayernwerk AG | in Betrieb | 1982 | Gas turbine | 01.11.1982 | D1 | 431 | 1982 | 0 | 0 | 10 | in Betrieb
BNA0430 | Peissenberger Kraftwerksgesellschaft mbH | Kraftwerk Hausham | 83734 | Hausham |  | Bayern | GT 4 | 1982-11-01 | 1982-11-01 | in Betrieb | Mineralölprodukte |  |  | Mineralölprodukte | Nein | Nein | 23.38 | UW Hausham | Hochspannung (HS) | Bayernwerk AG | in Betrieb | 1982 | Gas turbine | 01.11.1982 | D1 | 432 | 1982 | 0 | 0 | 10 | in Betrieb
BNA0431a | Windpark Heckelberg-Breydin GmbH & Co. KG | Windfarm Heckelberg-Breydin | 16259 und 16230 | Heckelberg-Brunow und Breydin |  | Brandenburg | Heckelberg-Breydin | 2005-09-05 | 2005-09-05 | in Betrieb | Windenergie (Onshore-Anlage) |  |  | Windenergie (Onshore-Anlage) | Ja | Nein | 27 | UW Tuchem | Hochspannung (HS) | E.DIS AG | in Betrieb | 2005 | #N/A | #N/A | D1 | 433 | 2005 | 0 | 0 | 10 | in Betrieb
BNA0431b |  | Windfarm Heckelberg-Breydin | 16259 und 16230 | Heckelberg-Brunow und Breydin |  | Brandenburg | Heckelberg-Breydin | 2004 | 2004 | in Betrieb | Windenergie (Onshore-Anlage) |  |  | Windenergie (Onshore-Anlage) | Ja | Nein | 10 | UW Tuchem | Hochspannung (HS) | E.DIS AG | in Betrieb | 2004 | #N/A | #N/A | F0 | 434 | 2004 | 0 | 0 | 10 | in Betrieb
BNA0432 | EnBW Energie Baden-Württemberg AG | Heizkraftwerk Heilbronn | 74076 | Heilbronn | Lichtenbergerstraße 23 | Baden-Württemberg | HLB 5 | 1965-08-25 | 1965-08-25 | gesetzlich an Stilllegung gehindert | Steinkohle |  |  | Steinkohle | Nein | Nein | 125 | Heilbronn | Hochspannung (HS) | Netze BW GmbH | gesetzlich an Stilllegung gehindert | 1965 | #N/A | #N/A | D1 | 435 | 1965 | 0 | 0 | 35 | gesetzlich an Stilllegung gehindert
BNA0433 | EnBW Energie Baden-Württemberg AG | Heizkraftwerk Heilbronn | 74076 | Heilbronn | Lichtenbergerstraße 23 | Baden-Württemberg | HLB 6 | 1966-07-03 | 1966-07-03 | gesetzlich an Stilllegung gehindert | Steinkohle |  |  | Steinkohle | Nein | Nein | 125 | Heilbronn | Hochspannung (HS) | Netze BW GmbH | gesetzlich an Stilllegung gehindert | 1966 | #N/A | #N/A | D1 | 436 | 1966 | 0 | 0 | 35 | gesetzlich an Stilllegung gehindert
BNA0434 | EnBW Energie Baden-Württemberg AG | Heizkraftwerk Heilbronn | 74076 | Heilbronn | Lichtenbergerstraße 23 | Baden-Württemberg | HLB 7 | 1985-12-01 | 1985-12-01 | in Betrieb | Steinkohle |  |  | Steinkohle | Nein | Ja | 778 | Großgartach | Höchstspannung (HöS) | Transnet BW GmbH | in Betrieb | 1985 | Steam turbine | 01.12.1985 | D1 | 437 | 1985 | 0 | 0 | 10 | in Betrieb
BNA0436 |  |  | 52525 | Heinsberg |  | Nordrhein-Westfalen |  | 2004 | 2004 | in Betrieb | Windenergie (Onshore-Anlage) |  |  | Windenergie (Onshore-Anlage) | Ja |  | 18 |  | Mittelspannung (MS) | Alliander Netz Heinsberg GmbH | in Betrieb | 2004 | #N/A | #N/A | G | 438 | 2004 | 0 | 0 | 10 | in Betrieb
BNA0437 | GVK Windpark Hellenthal GmbH & Co. KG WKA Oberreifferscheid Süd |  | 53940 | Hellenthal |  | Nordrhein-Westfalen |  | 2001 | 2001 | in Betrieb | Windenergie (Onshore-Anlage) |  |  | Windenergie (Onshore-Anlage) | Ja |  | 10.2 |  | Mittelspannung (MS) | Westnetz GmbH | in Betrieb | 2001 | #N/A | #N/A | G | 439 | 2001 | 0 | 0 | 10 | in Betrieb
BNA0438 | EEW Energy from Waste Helmstedt GmbH | TRV Buschhaus | 38350 | Helmstedt |  | Niedersachsen | Linie 1-3 | 1999-03-31 | 1999-03-31 | in Betrieb | Abfall | Abfall, biol. abbaubarer Anteil von Abfällen aus Haushalten und Industrie |  | Abfall | Nein | Nein | 37.5 | Umspannwerk Helmstedt, Leitung 121, Feld E17 | Hochspannung (HS) | Avacon AG | in Betrieb | 1999 | Steam turbine | 31.03.1999 | D1 | 440 | 1999 | 0 | 0 | 10 | in Betrieb
BNA0439 | Helmstedter Revier GmbH | Buschhaus | 38350 | Helmstedt |  | Niedersachsen | D | 1985-07-30 | 1985-07-30 | Sicherheitsbereitschaft | Braunkohle |  |  | Braunkohle | Nein | Nein | 352 | Helmstedt | Höchstspannung (HöS) | TenneT TSO GmbH | Sicherheitsbereitschaft | 1985 | #N/A | #N/A | D1 | 441 | 1985 | 0 | 0 | 23 | Sicherheitsbereitschaft
BNA0440 | E.ON Climate & Renewables GmbH | WP Treue/Treue Ost | 38350 | Helmstedt | Bundesstraße L640 | Niedersachsen |  | 2007-07-05 | 2007-07-05 | in Betrieb | Windenergie (Onshore-Anlage) |  |  | Windenergie (Onshore-Anlage) | Ja | nein | 15.8 | DE0071373835000000E04000000093983 | Mittelspannung (MS) | Avacon AG | in Betrieb | 2007 | #N/A | #N/A | D1 | 442 | 2007 | 0 | 0 | 10 | in Betrieb
BNA0441 | NEIF (Merinda Windpark) GmbH & Co. KG |  | 38350 | Helmstedt |  | Niedersachsen |  | 2003 | 2003 | in Betrieb | Windenergie (Onshore-Anlage) |  |  | Windenergie (Onshore-Anlage) | Ja |  | 12 |  | Mittelspannung (MS) | Avacon AG | in Betrieb | 2003 | #N/A | #N/A | G | 443 | 2003 | 0 | 0 | 10 | in Betrieb
BNA0442 | Mark-E AG / Statkraft Markets | Cuno Heizkraftwerk Herdecke | 58313 | Herdecke |  | Nordrhein-Westfalen | H6 | 2007-01-01 | 2007-01-01 | in Betrieb | Erdgas |  |  | Erdgas | Nein | Nein | 417 | U 106 und U 107 | Hochspannung (HS) | Enervie AssetNetWork GmbH | in Betrieb | 2007 | Combined cycle | 01.01.2007 | D1 | 444 | 2007 | 0 | 0 | 10 | in Betrieb
BNA0443 | RWE Power AG | Koepchenwerk | 58313 | Herdecke |  | Nordrhein-Westfalen | Koepchenwerk | 1989-08-08 | 1989-08-08 | in Betrieb | Pumpspeicher |  |  | Pumpspeicher | Nein | Nein | 165 | Garenfeld | Höchstspannung (HöS) | Amprion GmbH | in Betrieb | 1989 | #N/A | #N/A | D1 | 445 | 1989 | 0 | 0 | 10 | in Betrieb
BNA0444 | K+S AG | Wintershall | 36266 | Heringen |  | Hessen | Wintershall | 2009-05-20 | 2009-05-20 | in Betrieb | Erdgas | Erdgas | Dampf von extern aus Abfall | Erdgas | Nein | Ja | 69 | UW Philippsthal | Hochspannung (HS) | Avacon Netz GmbH | in Betrieb | 2009 | Combined cycle | 20.05.2009 | D1 | 446 | 2009 | 0 | 0 | 10 | in Betrieb
BNA0445 | juwi Beteiligungs GmbH & Co. Naturpower 10KG | Mehringer Höhe | 54317 | Herl |  | Rheinland-Pfalz |  | 2005 | 2005 | in Betrieb | Windenergie (Onshore-Anlage) |  |  | Windenergie (Onshore-Anlage) | Ja | nein | 22.3 | UW Herl | Hochspannung (HS) | Westnetz GmbH | in Betrieb | 2005 | #N/A | #N/A | G | 447 | 2005 | 0 | 0 | 10 | in Betrieb
BNA0447 | Steag GmbH | KW Herne | 44653 | Herne | Hertener Str. 16 | Nordrhein-Westfalen | Herne 2 | 1963 | 1963 | Endgültig Stillgelegt 2014 (mit StA) | Steinkohle |  |  | Steinkohle | Nein | Nein | 133 | 220 kV Schaltanlage Eiberg | Höchstspannung (HöS) | Amprion GmbH | Endgültig Stillgelegt 2014 | 1963 | #N/A | #N/A | F0 | 448 | 1963 | 1 | 0 | 36 | Endgültig Stillgelegt 2014
BNA0448 | Uniper Kraftwerke GmbH | Shamrock | 44652 | Herne |  | Nordrhein-Westfalen |  | 1957 | 1957 | Endgültig Stillgelegt 2013 (ohne StA) | Steinkohle |  |  | Steinkohle | Nein | Ja | 132 | Gelsenkirchen | Hochspannung (HS) | Amprion GmbH | Endgültig Stillgelegt 2013 | 1957 | #N/A | #N/A | F0 | 449 | 1957 | 0 | 1 | 37 | Endgültig Stillgelegt 2013
BNA0449 | Steag GmbH | KW Herne | 44654 | Herne | Hertener Str. 16 | Nordrhein-Westfalen | Herne 3 | 1966 | 1966 | Endgültig Stillgelegt 2017 (mit StA) | Steinkohle |  |  | Steinkohle | Nein | Ja | 280 | 220 kV Schaltanlage Eiberg | Höchstspannung (HöS) | Amprion GmbH | Endgültig Stillgelegt 2017 | 1966 | #N/A | #N/A | G | 450 | 1966 | 1 | 0 | 36 | Endgültig Stillgelegt 2017
BNA0450 | Steag GmbH | KW Herne | 44655 | Herne | Hertener Str. 16 | Nordrhein-Westfalen | Herne 4 | 1989-07-25 | 1989-07-25 | in Betrieb | Steinkohle |  |  | Steinkohle | Nein | Ja | 449 | 220 kV Schaltanlage Bochum | Höchstspannung (HöS) | Amprion GmbH | in Betrieb | 1989 | Steam turbine | 25.07.1989 | D1 | 451 | 1989 | 0 | 0 | 10 | in Betrieb
BNA0451 | Breeze Four Energy GmbH & Co. KG | Heynitz | 1683 | Heynitz |  | Sachsen | Heynitz | 2002 | 2002 | in Betrieb | Windenergie (Onshore-Anlage) |  |  | Windenergie (Onshore-Anlage) | Ja | Nein | 20.3 | UW Heynitz | Hochspannung (HS) | ENSO Netz GmbH | in Betrieb | 2002 | #N/A | #N/A | F0 | 452 | 2002 | 0 | 0 | 10 | in Betrieb
BNA0452 | Windpark Hinte GmbH & Co. Ost KG |  | 26759 | Hinte |  | Niedersachsen |  | 2001 | 2001 | in Betrieb | Windenergie (Onshore-Anlage) |  |  | Windenergie (Onshore-Anlage) | Ja |  | 13.2 |  | Mittelspannung (MS) | EWE NETZ GmbH | in Betrieb | 2001 | #N/A | #N/A | G | 453 | 2001 | 0 | 0 | 10 | in Betrieb
BNA0453 |  |  | 57629 | Höchstenbach |  | Rheinland-Pfalz |  | 2006 | 2006 | in Betrieb | Windenergie (Onshore-Anlage) |  |  | Windenergie (Onshore-Anlage) | Ja |  | 26 |  | USp. Hoch- / Mittelspannung (HS/MS) | KEVAG Verteilnetz GmbH | in Betrieb | 2006 | #N/A | #N/A | G | 454 | 2006 | 0 | 0 | 10 | in Betrieb
BNA0454 | Anlagenbetreiber Windpark Ohe/Höfer deanBV Verwaltungs-GmbH |  | 29361 | Höfer |  | Niedersachsen |  | 2002 | 2002 | in Betrieb | Windenergie (Onshore-Anlage) |  |  | Windenergie (Onshore-Anlage) | Ja |  | 11.5 |  | Mittelspannung (MS) | Celle-Uelzen Netz GmbH | in Betrieb | 2002 | #N/A | #N/A | G | 455 | 2002 | 0 | 0 | 10 | in Betrieb
BNA0455 | Windpark Hohen Pritz GbR | Windpark Hohen Pritz | 19089 | Hohen Pritz |  | Mecklenburg-Vorpommern |  | 2001-12-01 | 2001-12-01 | in Betrieb | Windenergie (Onshore-Anlage) |  |  | Windenergie (Onshore-Anlage) | Ja |  | 21 | 50870596200 | Mittelspannung (MS) | WEMAG Netz GmbH | in Betrieb | 2001 | #N/A | #N/A | D1 | 456 | 2001 | 0 | 0 | 10 | in Betrieb
BNA0463b | Theolia Naturenergien GmbH | Windpark Krusemark | 39596 | Hohenberg-Krusemark |  | Sachsen-Anhalt |  | 2005 | 2005 | in Betrieb | Windenergie (Onshore-Anlage) |  |  | Windenergie (Onshore-Anlage) | Ja | Nein | 12 | UW Ellingen | Hochspannung (HS) | HSN Magdeburg GmbH | in Betrieb | 2005 | #N/A | #N/A | G | 457 | 2005 | 0 | 0 | 10 | in Betrieb
BNA0464 | Kraftwerk Mehrum GmbH | KWM | 31249 | Hohenhameln OT Mehrum |  | Niedersachsen | Block3 | 1979-06-01 | 1979-06-01 | in Betrieb | Steinkohle |  |  | Steinkohle | Nein | Nein | 690 | UW-Mehrum | Höchstspannung (HöS) | TenneT TSO GmbH | in Betrieb | 1979 | Steam turbine | 01.06.1979 | D1 | 458 | 1979 | 0 | 0 | 10 | in Betrieb
BNA0465 | Vattenfall Wasserkraft GmbH | Hohenwarte 1 | 7338 | Hohenwarte | Preßwitzer Str. 25 | Thüringen | PSS A | 1959-01-01 | 1959-01-01 | in Betrieb | Pumpspeicher |  |  | Pumpspeicher | Nein | Nein | 59.8 | Remptendorf | Hochspannung (HS) | TEN Thüringer Energienetze GmbH | in Betrieb | 1959 | #N/A | #N/A | D1 | 459 | 1959 | 0 | 0 | 10 | in Betrieb
BNA0466 | Vattenfall Wasserkraft GmbH | Hohenwarte 1 | 7338 | Hohenwarte | Preßwitzer Str. 25 | Thüringen | PSS B | 1959-01-01 | 1959-01-01 | in Betrieb | Pumpspeicher |  |  | Pumpspeicher | Nein | Nein |  | Remptendorf | Hochspannung (HS) | TEN Thüringer Energienetze GmbH | in Betrieb | 1959 | #N/A | #N/A | D1 | 460 | 1959 | 0 | 0 | 10 | in Betrieb
BNA0467 | Vattenfall Wasserkraft GmbH | Hohenwarte 2 | 7338 | Hohenwarte | Preßwitzer Str. 25 | Thüringen | PSS A | 1965-07-26 | 1965-07-26 | in Betrieb | Pumpspeicher |  |  | Pumpspeicher | Nein | Nein | 317.8 | Remptendorf | Höchstspannung (HöS) | 50Hertz Transmission GmbH | in Betrieb | 1965 | #N/A | #N/A | D1 | 461 | 1965 | 0 | 0 | 10 | in Betrieb
BNA0468 | Vattenfall Wasserkraft GmbH | Hohenwarte 2 | 7338 | Hohenwarte | Preßwitzer Str. 25 | Thüringen | PSS B | 1965-08-14 | 1965-08-14 | in Betrieb | Pumpspeicher |  |  | Pumpspeicher | Nein | Nein |  | Remptendorf | Höchstspannung (HöS) | 50Hertz Transmission GmbH | in Betrieb | 1965 | #N/A | #N/A | D1 | 462 | 1965 | 0 | 0 | 10 | in Betrieb
BNA0469 | Vattenfall Wasserkraft GmbH | Hohenwarte 2 | 7338 | Hohenwarte | Preßwitzer Str. 25 | Thüringen | PSS C | 1965-12-05 | 1965-12-05 | in Betrieb | Pumpspeicher |  |  | Pumpspeicher | Nein | Nein |  | Remptendorf | Höchstspannung (HöS) | 50Hertz Transmission GmbH | in Betrieb | 1965 | #N/A | #N/A | D1 | 463 | 1965 | 0 | 0 | 10 | in Betrieb
BNA0470 | Vattenfall Wasserkraft GmbH | Hohenwarte 2 | 7338 | Hohenwarte | Preßwitzer Str. 25 | Thüringen | PSS D | 1966-09-29 | 1966-09-29 | in Betrieb | Pumpspeicher |  |  | Pumpspeicher | Nein | Nein |  | Remptendorf | Höchstspannung (HöS) | 50Hertz Transmission GmbH | in Betrieb | 1966 | #N/A | #N/A | D1 | 464 | 1966 | 0 | 0 | 10 | in Betrieb
BNA0471 | Vattenfall Wasserkraft GmbH | Hohenwarte 2 | 7338 | Hohenwarte | Preßwitzer Str. 25 | Thüringen | PSS E | 1965-12-17 | 1965-12-17 | in Betrieb | Pumpspeicher |  |  | Pumpspeicher | Nein | Nein |  | Remptendorf | Höchstspannung (HöS) | 50Hertz Transmission GmbH | in Betrieb | 1965 | #N/A | #N/A | D1 | 465 | 1965 | 0 | 0 | 10 | in Betrieb
BNA0472 | Vattenfall Wasserkraft GmbH | Hohenwarte 2 | 7338 | Hohenwarte | Preßwitzer Str. 25 | Thüringen | PSS F | 1966-11-24 | 1966-11-24 | in Betrieb | Pumpspeicher |  |  | Pumpspeicher | Nein | Nein |  | Remptendorf | Höchstspannung (HöS) | 50Hertz Transmission GmbH | in Betrieb | 1966 | #N/A | #N/A | D1 | 466 | 1966 | 0 | 0 | 10 | in Betrieb
BNA0473 | Vattenfall Wasserkraft GmbH | Hohenwarte 2 | 7338 | Hohenwarte | Preßwitzer Str. 25 | Thüringen | PSS G | 1966-04-03 | 1966-04-03 | in Betrieb | Pumpspeicher |  |  | Pumpspeicher | Nein | Nein |  | Remptendorf | Höchstspannung (HöS) | 50Hertz Transmission GmbH | in Betrieb | 1966 | #N/A | #N/A | D1 | 467 | 1966 | 0 | 0 | 10 | in Betrieb
BNA0474 | Vattenfall Wasserkraft GmbH | Hohenwarte 2 | 7338 | Hohenwarte | Preßwitzer Str. 25 | Thüringen | PSS H | 1966-06-30 | 1966-06-30 | in Betrieb | Pumpspeicher |  |  | Pumpspeicher | Nein | Nein |  | Remptendorf | Höchstspannung (HöS) | 50Hertz Transmission GmbH | in Betrieb | 1966 | #N/A | #N/A | D1 | 468 | 1966 | 0 | 0 | 10 | in Betrieb
BNA0475 | Windpark Westerwald GmbH |  | 56462 | Höhn |  | Rheinland-Pfalz |  | 2004 | 2004 | in Betrieb | Windenergie (Onshore-Anlage) |  |  | Windenergie (Onshore-Anlage) | Ja |  | 18 |  | Mittelspannung (MS) | KEVAG Verteilnetz GmbH | in Betrieb | 2004 | #N/A | #N/A | G | 469 | 2004 | 0 | 0 | 10 | in Betrieb
BNA0481 | Germania Windpark GmbH & Co KG |  | 26427 | Holtgast |  | Niedersachsen |  | 1996 | 1996 | in Betrieb | Windenergie (Onshore-Anlage) |  |  | Windenergie (Onshore-Anlage) | Ja |  | 24.6 |  | USp. Hoch- / Mittelspannung (HS/MS) | EWE NETZ GmbH | in Betrieb | 1996 | #N/A | #N/A | G | 470 | 1996 | 0 | 0 | 10 | in Betrieb
BNA0482 | PROKON Regenerative Energien eG |  | 66424 | Homburg |  | Saarland |  | 2007 | 2007 | in Betrieb | Windenergie (Onshore-Anlage) |  |  | Windenergie (Onshore-Anlage) | Ja |  | 20 |  | Mittelspannung (MS) | Stadtwerke Homburg GmbH | in Betrieb | 2007 | #N/A | #N/A | G | 471 | 2007 | 0 | 0 | 10 | in Betrieb
BNA0483 | GHP Glunz Holzwerkstoffproduktion GmbH |  | 32805 | Horn-Bad Meinberg | Bahnhofstraße 57 | Nordrhein-Westfalen |  | 1.1.2000 | 1.1.200 | in Betrieb | Biomasse | Biomasse | Heizöl | Biomasse | Ja | Ja |  |  | Mittelspannung (MS) | E-ON | in Betrieb | 2000 | #N/A | #N/A | G | 472 | 2000 | 0 | 0 | 10 | in Betrieb
BNA0484 | PROKON Regenerative Energien eG | Windpark Horst | 25358 | Horst |  | Schleswig-Holstein |  | 1999 | 1999 | in Betrieb | Windenergie (Onshore-Anlage) |  |  | Windenergie (Onshore-Anlage) | Ja |  | 10.4 |  | Mittelspannung (MS) | Schleswig-Holstein Netz AG | in Betrieb | 1999 | #N/A | #N/A | G | 473 | 1999 | 0 | 0 | 10 | in Betrieb
BNA0485 | Hüttenwerke Krupp Mannesmann GmbH | Huckingen | 47259 | Duisburg-Huckingen |  | Nordrhein-Westfalen | A | 1976-01-17 | 1976-01-17 | in Betrieb | Mehrere Energieträger | Erd-/Gicht-/Hochofengas |  | Sonstige Energieträger (nicht erneuerbar) | Nein | Ja | 303 | Mündelheim | Höchstspannung (HöS) | Amprion GmbH | in Betrieb | 1976 | Combined cycle | 17.01.1976 | D1 | 474 | 1976 | 0 | 0 | 10 | in Betrieb
BNA0486 | Hüttenwerke Krupp Mannesmann GmbH | Huckingen | 47259 | Duisburg-Huckingen |  | Nordrhein-Westfalen | B | 1977-03-27 | 1977-03-27 | in Betrieb | Mehrere Energieträger | Erd-/Gicht-/Hochofengas |  | Sonstige Energieträger (nicht erneuerbar) | Nein | Ja | 303 | Mündelheim | Höchstspannung (HöS) | Amprion GmbH | in Betrieb | 1977 | Combined cycle | 27.03.1977 | D1 | 475 | 1977 | 0 | 0 | 10 | in Betrieb
BNA0487 |  |  | 27798 | Hude |  | Niedersachsen |  | 2002 | 2002 | in Betrieb | Windenergie (Onshore-Anlage) |  |  | Windenergie (Onshore-Anlage) | Ja |  | 25.6 |  | USp. Hoch- / Mittelspannung (HS/MS) | EWE NETZ GmbH | in Betrieb | 2002 | #N/A | #N/A | G | 476 | 2002 | 0 | 0 | 10 | in Betrieb
BNA0488 | WKN Windkraft Nord GmbH & Co. Windpark Huje KG |  | 25588 | Huje |  | Schleswig-Holstein |  | 2000-04-01 | 2000-04-01 | in Betrieb | Windenergie (Onshore-Anlage) |  |  | Windenergie (Onshore-Anlage) | Ja |  | 21.45 |  | Mittelspannung (MS) | Schleswig-Holstein Netz AG | in Betrieb | 2000 | #N/A | #N/A | D1 | 477 | 2000 | 0 | 0 | 10 | in Betrieb
BNA0489 | RWE Power AG | Goldenberg | 50354 | Hürth |  | Nordrhein-Westfalen | E, Besicherung F | 1992-01-01 | 1992-01-01 | Vorläufig Stillgelegt (mit StA) | Braunkohle |  |  | Braunkohle | Nein | Ja | 40 | Knapsack | Hochspannung (HS) | Westnetz GmbH | Vorläufig Stillgelegt | 1992 | #N/A | #N/A | D1 | 478 | 1992 | 1 | 0 | 31 | Vorläufig Stillgelegt
BNA0490a | RWE Power AG | Goldenberg | 50354 | Hürth |  | Nordrhein-Westfalen | F | 1993-02-24 | 1993-02-24 | Sonderfall | Braunkohle |  |  | Braunkohle | Nein | Ja | 0 | Knapsack | Hochspannung (HS) | Westnetz GmbH | Sonderfall | 1993 | #N/A | #N/A | D1 | 479 | 1993 | 0 | 0 | 10 | Sonderfall
BNA0490b | RWE Power AG | Goldenberg | 50354 | Hürth |  | Nordrhein-Westfalen | F | 1993 | 1993 | Endgültig Stillgelegt 2015 (mit StA) | Braunkohle |  |  | Braunkohle | Nein | Ja | 45 | Knapsack | Hochspannung (HS) | Westnetz GmbH | Endgültig Stillgelegt 2015 | 1993 | #N/A | #N/A | G | 480 | 1993 | 1 | 0 | 36 | Endgültig Stillgelegt 2015
BNA0491 | RWE Power AG | Ville/Berrenrath | 50354 | Hürth |  | Nordrhein-Westfalen | Ville/Berrenrath | 1917-01-01 | 1917-01-01 | in Betrieb | Mehrere Energieträger | Braunkohle | Altholz / SBS | Braunkohle | Nein | Ja | 98 | Berrenrath | Hochspannung (HS) | Westnetz GmbH | in Betrieb | 1917 | Steam turbine | 01.01.1917 | D1 | 481 | 1917 | 0 | 0 | 10 | in Betrieb
BNA0492 | RAG Anthrazit Ibbenbüren GmbH | RAG Anthrazit Ibbenbüren GmbH | 49477 | Ibbenbüren |  | Nordrhein-Westfalen | EVA | 2000-04-01 | 2000-04-01 | in Betrieb | Grubengas | Grubengas | Heizöl EL | Grubengas | Ja | Nein | 33.4 | 110kV-Anlage Bergwerk | Hochspannung (HS) | Westnetz GmbH | in Betrieb | 2000 | #N/A | #N/A | D1 | 482 | 2000 | 0 | 0 | 10 | in Betrieb
BNA0493 | RWE Generation SE | Ibbenbüren | 49479 | Ibbenbüren |  | Nordrhein-Westfalen | B | 1985-06-19 | 1985-06-19 | Saisonale Konservierung | Mehrere Energieträger | Steinkohle | Klärschlamm / Tiermehl | Steinkohle | Nein | Ja | 794 | Westerkappeln (380kV), Westerkappeln (110kV) und Ibbenbüren (110kV) | Höchstspannung (HöS) | Amprion GmbH, Westnetz GmbH | Saisonale Konservierung | 1985 | Steam turbine | 19.06.1985 | D1 | 483 | 1985 | 0 | 0 | 23 | Saisonale Konservierung
BNA0494 | Rheinkraftwerk Iffezheim GmbH | Rheinkraftwerk Iffezheim | 76473 | Iffezheim | An der Staustufe 27 | Baden-Württemberg | Iffezheim M1-M5 | 1978-01-01 | 1978-01-01 | in Betrieb | Laufwasser |  |  | Laufwasser | Ja | nein | 148 | Iffezheim | Hochspannung (HS) | Netze BW GmbH | in Betrieb | 1978 | #N/A | #N/A | D1 | 484 | 1978 | 0 | 0 | 10 | in Betrieb
BNA0495a | Enercon Windpark GmbH & Co. Ihlow KG | Windpark Ihlow | 26632 | Ihlow |  | Niedersachsen |  | 1999 | 1999 | in Betrieb | Windenergie (Onshore-Anlage) |  |  | Windenergie (Onshore-Anlage) | Ja | Nein | 58.1 | UW Simonswolde | Hochspannung (HS) | EWE NETZ GmbH | in Betrieb | 1999 | #N/A | #N/A | F0 | 485 | 1999 | 0 | 0 | 10 | in Betrieb
BNA0495b | Enercon Windpark GmbH & Co. Ihlow KG | WP Ihlow | 26632 | Ihlow |  | Niedersachsen |  | 2000-01-14 | 2000-01-14 | in Betrieb | Windenergie (Onshore-Anlage) |  |  | Windenergie (Onshore-Anlage) | Ja | nein | 15 | UW Ihlow | Hochspannung (HS) | EWE NETZ GmbH | in Betrieb | 2000 | #N/A | #N/A | D1 | 486 | 2000 | 0 | 0 | 10 | in Betrieb
BNA0496 | TIWAG-Tiroler Wasserkraft AG | KW Imst | A-6491 | Imsterberg |  | Österreich | Imsterberg | 1956-06-14 | 1956-06-14 | Wegfall IWA nach DE | Laufwasser |  |  | Laufwasser | Nein | Nein | 89 | UW Imst | Hochspannung (HS) | TIWAG-Netz AG/APG bzw. Tennet | Wegfall IWA nach DE | 1956 | #N/A | #N/A | D1 | 487 | 1956 | 0 | 0 | 19 | Wegfall IWA nach DE
BNA0497 | Infraserv GmbH & Co. Höchst KG | ADS-Anlage | 65926 | Industriepark Höchst |  | Hessen |  | 2012-11-01 | 2012-11-01 | in Betrieb | Erdgas |  |  | Erdgas | Nein | Ja | 96.5 | FWH O/W | Hochspannung (HS) | Infraserv GmbH & Co. Höchst KG | in Betrieb | 2012 | Gas turbine | 01.11.2012 | D1 | 488 | 2012 | 0 | 0 | 10 | in Betrieb
BNA0498 | Infraserv GmbH & Co. Höchst KG | Heizkraftwerk | 65926 | Industriepark Höchst |  | Hessen | Block B | 1989-08-21 | 1989-08-21 | in Betrieb | Mehrere Energieträger | Steinkohle | Erdgas, Restgase | Steinkohle | Nein | Ja | 66 | FWH O/W | Mittelspannung (MS) | Infraserv GmbH & Co. Höchst KG | in Betrieb | 1989 | Combined cycle | 21.08.1989 | D1 | 489 | 1989 | 0 | 0 | 10 | in Betrieb
BNA0499 | Infraserv GmbH & Co. Höchst KG | Heizkraftwerk | 65926 | Industriepark Höchst |  | Hessen | Block A | 2003-11-26 | 2003-11-26 | in Betrieb | Erdgas |  |  | Erdgas | Nein | Ja | 86 | FWH O/W | Hochspannung (HS) | Infraserv GmbH & Co. Höchst KG | in Betrieb | 2003 | Combined cycle | 26.11.2003 | D1 | 490 | 2003 | 0 | 0 | 10 | in Betrieb
BNA0500 | Boehringer Ingelheim Pharma GmbH & Co. KG |  | 55218 | Ingelheim |  | Rheinland-Pfalz |  | 2004-01-01 | 2004-01-01 | in Betrieb | Biomasse |  |  | Biomasse | Ja |  | 12.4 |  | USp. Hoch- / Mittelspannung (HS/MS) | Rheinhessische Energie- und Wasserversorgungs-GmbH | in Betrieb | 2004 | #N/A | #N/A | D1 | 491 | 2004 | 0 | 0 | 10 | in Betrieb
BNA0503 | UWB Umspannwerk Betriebsgesellschaft Sallentin mbH |  | 29416 | Jeggeleben |  | Sachsen-Anhalt |  | 2003 | 2003 | in Betrieb | Windenergie (Onshore-Anlage) |  |  | Windenergie (Onshore-Anlage) | Ja |  | 27 |  | Hochspannung (HS) | HSN Magdeburg GmbH | in Betrieb | 2003 | #N/A | #N/A | G | 492 | 2003 | 0 | 0 | 10 | in Betrieb
BNA0504 | TEAG Thüringer Energie AG | HKW Jena | 7749 | Jena |  | Thüringen | HKW Jena | 1996-09-26 | 1996-09-26 | in Betrieb | Mehrere Energieträger | Erdgas | HEL | Erdgas | Nein | Ja | 182 | UW HKW Jena | Hochspannung (HS) | TEN Thüringer Energienetze GmbH | in Betrieb | 1996 | Combined cycle | 26.09.1996 | D1 | 493 | 1996 | 0 | 0 | 10 | in Betrieb
BNA0505 | TIWAG-Tiroler Wasserkraft AG | KW Jenbach | A-6200 | Jenbach |  | Österreich | Jenbach | 1927-09-19 | 1927-09-19 | Wegfall IWA nach DE | Speicherwasser (ohne Pumpspeicher) |  |  | Speicherwasser (ohne Pumpspeicher) | Nein | Nein | 79 | UW Jenbach | Hochspannung (HS) | TIWAG-Netz AG/APG bzw. Tennet | Wegfall IWA nach DE | 1927 | #N/A | #N/A | D1 | 494 | 1927 | 0 | 0 | 19 | Wegfall IWA nach DE
BNA0506 | Windpark Jever GbR |  | 26441 | Jever |  | Niedersachsen |  | 2002 | 2002 | in Betrieb | Windenergie (Onshore-Anlage) |  |  | Windenergie (Onshore-Anlage) | Ja |  | 12.2 |  | Mittelspannung (MS) | EWE NETZ GmbH | in Betrieb | 2002 | #N/A | #N/A | G | 495 | 2002 | 0 | 0 | 10 | in Betrieb
BNA0507a | Windpark Jülicher Land GmbH |  | 52428 | Jülich |  | Nordrhein-Westfalen |  | 2005 | 2005 | in Betrieb | Windenergie (Onshore-Anlage) |  |  | Windenergie (Onshore-Anlage) | Ja |  | 9.5 |  | Mittelspannung (MS) | regionetz GmbH | in Betrieb | 2005 | #N/A | #N/A | G | 496 | 2005 | 0 | 0 | 10 | in Betrieb
BNA0507b | MVV Energie AG | Windpark Jülicher Börde | 52428 | Jülich | Gereonstr. 6 | Nordrhein-Westfalen |  | 2005-05-23 | 2005-05-23 | in Betrieb | Windenergie (Onshore-Anlage) |  |  | Windenergie (Onshore-Anlage) | Ja | Nein | 10.5 | Gereonstr. 6, 52428 Jülich | Mittelspannung (MS) | regionetz GmbH | in Betrieb | 2005 | #N/A | #N/A | D1 | 497 | 2005 | 0 | 0 | 10 | in Betrieb
BNA0508 | Windpark Jürgenshagen GmbH & Co.Betriebs-KG Renditefonds |  | 18246 | Jürgenshagen |  | Mecklenburg-Vorpommern |  | 2002 | 2002 | in Betrieb | Windenergie (Onshore-Anlage) |  |  | Windenergie (Onshore-Anlage) | Ja |  | 11.8 |  | USp. Hoch- / Mittelspannung (HS/MS) | WEMAG Netz GmbH | in Betrieb | 2002 | #N/A | #N/A | G | 498 | 2002 | 0 | 0 | 10 | in Betrieb
BNA0509 | Windfarm Zettingen GmbH |  | 56759 | Kaisersesch |  | Rheinland-Pfalz |  | 2009 | 2009 | in Betrieb | Windenergie (Onshore-Anlage) |  |  | Windenergie (Onshore-Anlage) | Ja |  | 12.5 |  | USp. Hoch- / Mittelspannung (HS/MS) | Westnetz GmbH | in Betrieb | 2009 | #N/A | #N/A | G | 499 | 2009 | 0 | 0 | 10 | in Betrieb
BNA0510a | SWK Stadtwerke Kaiserslautern, Versorgungs-AG | HKW Karcherstr. | 67655 | Kaiserslautern |  | Rheinland-Pfalz | 10 | 1989-09-18 | 1989-09-18 | in Betrieb | Mehrere Energieträger | Erdgas | Leichtes Heizöl | Erdgas | Nein | Ja | 11.6 | UW 1 | Mittelspannung (MS) | SWK Stadtwerke Kaiserslautern Versorgungs-AG | in Betrieb | 1989 | Steam turbine | 18.09.1989 | D1 | 500 | 1989 | 0 | 0 | 10 | in Betrieb
BNA0510b | SWK Stadtwerke Kaiserslautern, Versorgungs-AG | HKW Karcherstr. | 67655 | Kaiserslautern |  | Rheinland-Pfalz | 20 | 1996-11-26 | 1996-11-26 | in Betrieb | Steinkohle |  |  | Steinkohle | Nein | Ja | 13.4 | UW 1 | Mittelspannung (MS) | SWK Stadtwerke Kaiserslautern Versorgungs-AG | in Betrieb | 1996 | Steam turbine | 26.11.1996 | D1 | 501 | 1996 | 0 | 0 | 10 | in Betrieb
BNA0511 |  |  | 39624 | Kalbe |  | Sachsen-Anhalt |  | 2001 | 2001 | in Betrieb | Windenergie (Onshore-Anlage) |  |  | Windenergie (Onshore-Anlage) | Ja |  | 22.95 |  | Hochspannung (HS) | HSN Magdeburg GmbH | in Betrieb | 2001 | #N/A | #N/A | G | 502 | 2001 | 0 | 0 | 10 | in Betrieb
BNA0512 | Windpark Kall GmbH & Co WPKA KG |  | 53925 | Kall |  | Nordrhein-Westfalen |  | 2009 | 2009 | in Betrieb | Windenergie (Onshore-Anlage) |  |  | Windenergie (Onshore-Anlage) | Ja |  | 10 |  | USp. Hoch- / Mittelspannung (HS/MS) | Westnetz GmbH | in Betrieb | 2009 | #N/A | #N/A | G | 503 | 2009 | 0 | 0 | 10 | in Betrieb
BNA0513 | EST Elektro-Spezial-Technik Inh. Steffen Stecher |  | 1917 | Kamenz |  | Sachsen |  | 2001 | 2001 | in Betrieb | Windenergie (Onshore-Anlage) |  |  | Windenergie (Onshore-Anlage) | Ja |  | 12.8 |  | USp. Hoch- / Mittelspannung (HS/MS) | ENSO Netz GmbH | in Betrieb | 2001 | #N/A | #N/A | G | 504 | 2001 | 0 | 0 | 10 | in Betrieb
BNA0514 | EnBW Energie Baden-Württemberg AG | Rheinhafen-Dampfkraftwerk | 76189 | Karlsruhe | Fettweisstraße 42 | Baden-Württemberg | RDK 4S | 1998-10-16 | 1998-10-16 | Gesetzlich an Stilllegung gehindert | Erdgas |  |  | Erdgas | Nein | Nein | 353 | Daxlanden | Höchstspannung (HöS) | Transnet BW GmbH | Gesetzlich an Stilllegung gehindert | 1998 | #N/A | #N/A | D1 | 505 | 1998 | 0 | 0 | 35 | Gesetzlich an Stilllegung gehindert
BNA0515 | Stadtwerke Karlsruhe GmbH | Heizkraftwerk West | 76189 | Karlsruhe |  | Baden-Württemberg | T3 | 1984-02-01 | 1984-02-01 | in Betrieb | Mehrere Energieträger | Erdgas | Heizöl | Erdgas | Nein | Ja | 37 |  | Hochspannung (HS) | Stadtwerke Karlsruhe Netzservice GmbH | in Betrieb | 1984 | Steam turbine | 01.01.1984 | D1 | 506 | 1984 | 0 | 0 | 10 | in Betrieb
BNA0516 | MiRO Mineraloelraffinerie Oberrhein GmbH & Co. KG | MiRO | 76187 | Karlsruhe |  | Baden-Württemberg | Kesselhaus Werk 1 | 1995-06-17 | 1995-06-17 | in Betrieb | Mehrere Energieträger | Mineralölprodukte | Erdgas | Mineralölprodukte | Nein | Ja | 45 |  | Hochspannung (HS) | Netze BW GmbH | in Betrieb | 1995 | Steam turbine | 17.06.1995 | D1 | 507 | 1995 | 0 | 0 | 10 | in Betrieb
BNA0517 | MiRO Mineraloelraffinerie Oberrhein GmbH & Co. KG | MiRO | 76187 | Karlsruhe |  | Baden-Württemberg | Kesselhaus Werk 2 | 1995-06-17 | 1995-06-17 | in Betrieb | Mehrere Energieträger | Mineralölprodukte | Erdgas | Mineralölprodukte | Nein | Ja | 25 |  | Hochspannung (HS) | Netze BW GmbH | in Betrieb | 1995 | Steam turbine | 17.06.1995 | D1 | 508 | 1995 | 0 | 0 | 10 | in Betrieb
BNA0518a | EnBW Energie Baden-Württemberg AG | Rheinhafen-Dampfkraftwerk | 76189 | Karlsruhe | Fettweisstraße 42 | Baden-Württemberg | RDK 7 | 1985-06-21 | 1985-06-21 | in Betrieb | Steinkohle |  |  | Steinkohle | Nein | Ja | 517 | Daxlanden | Höchstspannung (HöS) | Transnet BW GmbH | in Betrieb | 1985 | Steam turbine | 21.06.1985 | D1 | 509 | 1985 | 0 | 0 | 10 | in Betrieb
BNA0518b | EnBW Energie Baden-Württemberg AG | Rheinhafen-Dampfkraftwerk | 76189 | Karlsruhe | Fettweisstraße 42 | Baden-Württemberg | RDK 8 | 2014-07-01 | 2014-07-01 | in Betrieb | Steinkohle |  |  | Steinkohle | Nein | Ja | 834 | Daxlanden | Höchstspannung (HöS) | Transnet BW GmbH | in Betrieb | 2014 | Steam turbine | 01.07.2014 | D1 | 510 | 2014 | 0 | 0 | 10 | in Betrieb
BNA0519 | RWE Generation SE | Karnap | 45329 | Essen |  | Nordrhein-Westfalen | B | 1987-03-16 | 1987-03-16 | in Betrieb | Abfall |  |  | Abfall | Nein | Ja | 38 | Karnap | Hochspannung (HS) | Westnetz GmbH | in Betrieb | 1987 | Steam turbine | 16.03.1987 | D1 | 511 | 1987 | 0 | 0 | 10 | in Betrieb
BNA0520 | Stora Enso Maxau GmbH | Stora Enso Maxau | 76187 | Karlsruhe |  | Baden-Württemberg |  | 2010-10-27 | 2010-10-27 | in Betrieb | Mehrere Energieträger | Biomasse | Steinkohle (bei zu feuchter Biomasse), Schlämme, Ersatzbrennstoff, Erdgas i.d.R. zur Stützfeuerung | Biomasse | Nein | Ja | 78 | DE00032776187ES000125501100010000 | Hochspannung (HS) | Stadtwerke Karlsruhe Netzservice GmbH | in Betrieb | 2010 | #N/A | #N/A | D1 | 512 | 2010 | 0 | 0 | 10 | in Betrieb
BNA0521 | Städtische Werke Energie + Wärme GmbH | Kombi-HKW | 34134 | Kassel |  | Hessen |  | 1988-07-18 | 1988-07-18 | in Betrieb | Erdgas |  |  | Erdgas | Nein | Ja | 48.31 | DE0003323413400000000009959305051 | Hochspannung (HS) | Städtische Werke Netz + Service GmbH | in Betrieb | 1988 | Steam turbine | 18.07.1988 | D1 | 513 | 1988 | 0 | 0 | 10 | in Betrieb
BNA0523 | Städtische Werke Energie + Wärme GmbH | FKK | 34134 | Kassel |  | Hessen |  | 1989-12-21 | 1989-12-21 | in Betrieb | Mehrere Energieträger | Braunkohle | Steinkohle, Klärschlamm, Erdgas, Heizöl EL | Braunkohle | Nein | Ja | 33.5 | DE00033234134000KFWFKK10000199995 | Hochspannung (HS) | Avacon AG | in Betrieb | 1989 | Steam turbine | 21.12.1989 | D1 | 514 | 1989 | 0 | 0 | 10 | in Betrieb
BNA0525 |  |  | 23701 | Kesdorf |  | Schleswig-Holstein |  | 1995 | 1995 | in Betrieb | Windenergie (Onshore-Anlage) |  |  | Windenergie (Onshore-Anlage) | Ja |  | 13.3 |  | Mittelspannung (MS) | Schleswig-Holstein Netz AG | in Betrieb | 1995 | #N/A | #N/A | G | 515 | 1995 | 0 | 0 | 10 | in Betrieb
BNA0526 | Gemeinschaftskraftwerk Kiel GmbH | Gemeinschaftskraftwerk Kiel | 24149 | Kiel |  | Schleswig-Holstein |  | 1970-10-02 | 1970-10-02 | Endgültig Stillgelegt 2019 (mit StA) | Steinkohle |  |  | Steinkohle | Nein | Ja | 323 | Umspannwerk Hasselfelde | Höchstspannung (HöS) | TenneT TSO GmbH | Endgültig Stillgelegt 2019 | 1970 | Steam turbine | 02.10.1970 | D1 | 516 | 1970 | 1 | 0 | 36 | Endgültig Stillgelegt 2019
BNA0527 | Stadtwerke Kiel AG | HKW Humboldtstr. | 24116 | Kiel |  | Schleswig-Holstein |  | 2005-04-27 | 2005-04-27 | in Betrieb | Erdgas | Erdgas | Heizöl EL | Erdgas | Nein | Ja | 21.5 | Umspannwerk Humboldtstr. | Mittelspannung (MS) | Stadtwerke Kiel Netz GmbH | in Betrieb | 2005 | Steam turbine | 27.04.2005 | D1 | 517 | 2005 | 0 | 0 | 10 | in Betrieb
BNA0529 | Innwerk AG | Braunau-Simbach | 84375 | Kirchdorf | Ach 6 | Bayern | Braunau-Simbach | 1953-10-30 | 1953-10-30 | Wegfall IWA nach DE | Laufwasser |  |  | Laufwasser | Nein | Nein | 100 | Schaltanlage vor Ort | Hochspannung (HS) | APG/Bayernwerk AG | Wegfall IWA nach DE | 1953 | #N/A | #N/A | D1 | 518 | 1953 | 0 | 0 | 19 | Wegfall IWA nach DE
BNA0530 | Windpark Großenehrich GmbH & Co. KG Renditefonds |  | 99718 | Kirchengel |  | Thüringen |  | 2004 | 2004 | in Betrieb | Windenergie (Onshore-Anlage) |  |  | Windenergie (Onshore-Anlage) | Ja |  | 22 |  | Mittelspannung (MS) | TEN Thüringer Energienetze GmbH | in Betrieb | 2004 | #N/A | #N/A | G | 519 | 2004 | 0 | 0 | 10 | in Betrieb
BNA0531 | Energieservice Westfalen Weser GmbH | KW Kirchlengern | 32278 | Kirchlengern |  | Nordrhein-Westfalen |  | 1981-01-16 | 1981-01-16 | in Betrieb | Mehrere Energieträger | Erdgas | Heizöl EL | Erdgas | Nein | Nein | 125 | UW Kirchlengern | Hochspannung (HS) | Westfalen Weser Netz GmbH | in Betrieb | 1981 | Combined cycle | 16.01.1981 | D1 | 520 | 1981 | 0 | 0 | 10 | in Betrieb
BNA0532a | REG Regenerative Energien Standortentwicklung Gmbh & Co. Kirchwistedt KG | Windpark Kirchwistedt | 27616 | Kirchwistedt |  | Niedersachsen |  | 2005-06-28 | 2005-06-28 | in Betrieb | Windenergie (Onshore-Anlage) |  |  | Windenergie (Onshore-Anlage) | Ja | nein | 18.6 | UW Gnarrenburg | Mittelspannung (MS) | EWE NETZ GmbH | in Betrieb | 2005 | #N/A | #N/A | D1 | 521 | 2005 | 0 | 0 | 10 | in Betrieb
BNA0532b | Windpark GmbH & Co. Weserbrise KG | Windpark Vollersode | 27616 | Kirchwistedt |  | Niedersachsen |  | 2006-02-07 | 2006-02-07 | in Betrieb | Windenergie (Onshore-Anlage) |  |  | Windenergie (Onshore-Anlage) | Ja |  | 6.4 | Altwistedt, Altwistedter Weg, 27616 Beverstedt | USp. Hoch- / Mittelspannung (HS/MS) | EWE NETZ GmbH | in Betrieb | 2006 | #N/A | #N/A | D1 | 522 | 2006 | 0 | 0 | 10 | in Betrieb
BNA0533 | Breeze Two Energy GmbH & Co. KG | Windpark Kisselbach | 56291 | Kisselbach |  | Rheinland-Pfalz |  | 2006 | 2006 | in Betrieb | Windenergie (Onshore-Anlage) |  |  | Windenergie (Onshore-Anlage) | Ja |  | 22.4 | UW Kisselbach Schaltzelle J03 | Hochspannung (HS) | Westnetz GmbH | in Betrieb | 2006 | #N/A | #N/A | F0 | 523 | 2006 | 0 | 0 | 10 | in Betrieb
BNA0536 | Windpark Klein Twülpstedt GmbH & Co. KG |  | 38464 | Klein Twülpstedt |  | Niedersachsen |  | 2000 | 2000 | in Betrieb | Windenergie (Onshore-Anlage) |  |  | Windenergie (Onshore-Anlage) | Ja |  | 14.3 |  | USp. Hoch- / Mittelspannung (HS/MS) | LSW Netz GmbH & Co. KG | in Betrieb | 2000 | #N/A | #N/A | G | 524 | 2000 | 0 | 0 | 10 | in Betrieb
BNA0537 | ewz Windpark Kleinbrembach GmbH |  | 99610 | Kleinbrembach |  | Thüringen |  | 2006 | 2006 | in Betrieb | Windenergie (Onshore-Anlage) |  |  | Windenergie (Onshore-Anlage) | Ja |  | 16 |  | Mittelspannung (MS) | TEN Thüringer Energienetze GmbH | in Betrieb | 2006 | #N/A | #N/A | G | 525 | 2006 | 0 | 0 | 10 | in Betrieb
BNA0538 | Solarkraftwerk Reckahn I GmbH & Co. KG |  | 14797 | Kloster Lehnin OT Reckahn |  | Brandenburg |  | 2010 | 2010 | in Betrieb | Solare Strahlungsenergie |  |  | Solare Strahlungsenergie | Ja |  | 35.976 |  | Hochspannung (HS) | E.DIS AG | in Betrieb | 2010 | #N/A | #N/A | F0 | 526 | 2010 | 0 | 0 | 10 | in Betrieb
BNA0539 | GSI Photovoltaik Projektgesellschaft Helbra mbH |  | 06308 | Klostermansfeld |  | Sachsen-Anhalt |  | 2010 | 2010 | in Betrieb | Solare Strahlungsenergie |  |  | Solare Strahlungsenergie | Ja |  | 10.63 |  | USp. Hoch- / Mittelspannung (HS/MS) | Mitteldeutsche Netzgesellschaft Strom mbH | in Betrieb | 2010 | #N/A | #N/A | G | 527 | 2010 | 0 | 0 | 10 | in Betrieb
BNA0540 | Uniper Kraftwerke GmbH | Walchensee | 82431 | Kochel am See | Altjoch 21 | Bayern | Walchensee | 1924-01-01 | 1924-01-01 | in Betrieb | Speicherwasser (ohne Pumpspeicher) |  |  | Speicherwasser (ohne Pumpspeicher) | Nein | Nein | 124 | Schaltanlage vor Ort | Hochspannung (HS) | Bayernwerk AG/DB Energie GmbH | in Betrieb | 1924 | #N/A | #N/A | D1 | 528 | 1924 | 0 | 0 | 10 | in Betrieb
BNA0541 |  |  | 2923 | Kodersdorf |  | Sachsen |  | 2003 | 2003 | in Betrieb | Windenergie (Onshore-Anlage) |  |  | Windenergie (Onshore-Anlage) | Ja |  | 38 |  | Hochspannung (HS) | ENSO Netz GmbH | in Betrieb | 2003 | #N/A | #N/A | G | 529 | 2003 | 0 | 0 | 10 | in Betrieb
BNA0542 | IBERDROLA Renovables Deutschland GmbH |  | 99625 | Kölleda |  | Thüringen |  | 2005 | 2005 | in Betrieb | Windenergie (Onshore-Anlage) |  |  | Windenergie (Onshore-Anlage) | Ja |  | 10 |  | Mittelspannung (MS) | TEN Thüringer Energienetze GmbH | in Betrieb | 2005 | #N/A | #N/A | G | 530 | 2005 | 0 | 0 | 10 | in Betrieb
BNA0543 | RheinEnergie AG | HKW Merkenich | 50769 | Köln |  | Nordrhein-Westfalen | Block 6 | 2010-12-16 | 2010-12-16 | in Betrieb | Braunkohle |  |  | Braunkohle | Nein | Ja | 75.3 | UW Merkenich | Hochspannung (HS) | Rheinische NETZGesellschaft mbH | in Betrieb | 2010 | Steam turbine | 16.12.2010 | D1 | 531 | 2010 | 0 | 0 | 10 | in Betrieb
BNA0544 | RheinEnergie AG | HKW Südstadt | 50677 | Köln |  | Nordrhein-Westfalen | GuD | 1994-10-28 | 1994-10-28 | Endgültig Stillgelegt 2018 (mit StA) | Erdgas |  |  | Erdgas | Nein | Ja | 35 | UW Bonner Wall | Hochspannung (HS) | Rheinische NETZGesellschaft mbH | Endgültig Stillgelegt 2018 | 1994 | #N/A | #N/A | D1 | 532 | 1994 | 1 | 0 | 36 | Endgültig Stillgelegt 2018
BNA0545 | RheinEnergie AG | HKW Niehl 2 | 50735 | Köln |  | Nordrhein-Westfalen | GuD | 2005-03-26 | 2005-03-26 | in Betrieb | Erdgas |  |  | Erdgas | Nein | Ja | 413 | UW Mole | Hochspannung (HS) | Rheinische NETZGesellschaft mbH | in Betrieb | 2005 | Combined cycle | 26.03.2005 | D1 | 533 | 2005 | 0 | 0 | 10 | in Betrieb
BNA0546 | RheinEnergie AG | HKW Merkenich | 50769 | Köln |  | Nordrhein-Westfalen | GuD | 2004-01-27 | 2004-01-27 | in Betrieb | Erdgas |  |  | Erdgas | Nein | Ja | 108 | UW Merkenich | Hochspannung (HS) | Rheinische NETZGesellschaft mbH | in Betrieb | 2004 | Combined cycle | 27.01.2004 | D1 | 534 | 2004 | 0 | 0 | 10 | in Betrieb
BNA0547 | Shell Deutschland Oil GmbH | Shell Deutschland Oil GmbH | 50997 | Köln | Godorfer Hauptstr. 150 | Nordrhein-Westfalen |  | 2004 | 2004 | in Betrieb | Mehrere Energieträger | Mineralölprodukte | Raffineriegas, Erdgas | Mineralölprodukte | Nein | Ja | 97.1 | DE0073995099790000000000000021839 | Hochspannung (HS) | Rheinische NETZGesellschaft mbH | in Betrieb | 2004 | Combined cycle | 2004 | F0 | 535 | 2004 | 0 | 0 | 10 | in Betrieb
BNA0548a | Knapsack Power GmbH & Co. KG | Knapsack Gas I | 50351 | Hürth-Knapsack |  | Nordrhein-Westfalen |  | 2007-01-01 | 2007-01-01 | in Betrieb | Erdgas |  |  | Erdgas | Nein | Nein | 800 |  | Höchstspannung (HöS) | Amprion GmbH | in Betrieb | 2007 | Combined cycle | 01.01.2006 | D1 | 536 | 2007 | 0 | 0 | 10 | in Betrieb
BNA0548b | Statkraft Markets GmbH | Knapsack Gas II | 50351 | Hürth-Knapsack |  | Nordrhein-Westfalen |  | 2013-07-01 | 2013-07-01 | in Betrieb | Erdgas |  |  | Erdgas | Nein | Nein | 430 | Knapsack | Höchstspannung (HöS) | Amprion GmbH | in Betrieb | 2013 | Combined cycle | 01.07.2013 | D1 | 537 | 2013 | 0 | 0 | 10 | in Betrieb
BNA0549 | MVV Energie AG | BMKW Königs Wusterhausen | 15711 | Königs Wusterhausen | Am Nordhafen 12 | Brandenburg |  | 2003-10-16 | 2003-10-16 | in Betrieb | Biomasse |  |  | Biomasse | Ja | nein | 17.1 |  | Mittelspannung (MS) | E.DIS AG | in Betrieb | 2003 | #N/A | #N/A | D1 | 538 | 2003 | 0 | 0 | 10 | in Betrieb
BNA0550 | EEV Erneuerbare Energien Verwaltungs GmbH Dresden | UW Körbelitz Wind | 39175 | Körbelitz |  | Sachsen-Anhalt |  | 2008 | 2008 | in Betrieb | Windenergie (Onshore-Anlage) |  |  | Windenergie (Onshore-Anlage) | Ja | Nein | 68 | UW Körbelitz Wind | Hochspannung (HS) | HSN Magdeburg GmbH | in Betrieb | 2008 | #N/A | #N/A | G | 539 | 2008 | 0 | 0 | 10 | in Betrieb
BNA0551 |  |  | 39175 | Körbelitz |  | Sachsen-Anhalt |  | 2009 | 2009 | in Betrieb | Windenergie (Onshore-Anlage) |  |  | Windenergie (Onshore-Anlage) | Ja |  | 18 |  | Hochspannung (HS) | HSN Magdeburg GmbH | in Betrieb | 2009 | #N/A | #N/A | G | 540 | 2009 | 0 | 0 | 10 | in Betrieb
BNA0552 | ENERTRAG Aktiengesellschaft | UW Körbelitz | 39175 | Körbelitz | Woltersdorfer Str. | Sachsen-Anhalt | UW Körbelitz | 2006 | 2006 | in Betrieb | Windenergie (Onshore-Anlage) |  |  | Windenergie (Onshore-Anlage) | Ja |  | 12 | UW Körbelitz | Mittelspannung (MS) | Avacon AG | in Betrieb | 2006 | #N/A | #N/A | F0 | 541 | 2006 | 0 | 0 | 10 | in Betrieb
BNA0553 | BinderHolz Deutschland GmbH | BMHKW-BinderHolz | 85092 | Kösching | Einsteinstraße 9 | Bayern |  | 2007-12-20 | 2007-12-20 | in Betrieb | Biomasse |  |  | Biomasse | Ja | Ja | 15.13 | UW GROM | Hochspannung (HS) | Bayernwerk AG | in Betrieb | 2007 | #N/A | #N/A | D1 | 542 | 2007 | 0 | 0 | 10 | in Betrieb
BNA0554 | ASPERG SECHSTE SOLAR GmbH |  | 06366 | Köthen |  | Sachsen-Anhalt |  | 2008 | 2008 | in Betrieb | Solare Strahlungsenergie |  |  | Solare Strahlungsenergie | Ja |  | 12.9 |  | Mittelspannung (MS) | Mitteldeutsche Netzgesellschaft Strom mbH | in Betrieb | 2008 | #N/A | #N/A | G | 543 | 2008 | 0 | 0 | 10 | in Betrieb
BNA0555 | KOGEP vierzehn GmbH & Co. Solar 1411 KG |  | 06366 | Köthen |  | Sachsen-Anhalt |  | 2010 | 2010 | in Betrieb | Solare Strahlungsenergie |  |  | Solare Strahlungsenergie | Ja |  | 11.666 |  | Hochspannung (HS) | Mitteldeutsche Netzgesellschaft Strom mbH | in Betrieb | 2010 | #N/A | #N/A | G | 544 | 2010 | 0 | 0 | 10 | in Betrieb
BNA0556a | Cargill Deutschland GmbH | KWK-Anlage Krefeld DT | 47809 | Krefeld | Düsseldorfer Str. 191 | Nordrhein-Westfalen | Dampfturbine | 1999-07-01 | 1999-07-01 | in Betrieb | Erdgas |  |  | Erdgas | Nein | Ja | 25.8 | UA Hafen | Höchstspannung (HöS) | Netzgesellschaft Niederrhein GmbH | in Betrieb | 1999 | Steam turbine | 01.07.1999 | D1 | 545 | 1999 | 0 | 0 | 10 | in Betrieb
BNA0556b | Cargill Deutschland GmbH | KWK-Anlage Krefeld VM | 47809 | Krefeld | Düsseldorfer Str. 191 | Nordrhein-Westfalen | Gasmotor (Dieselgenerator) | 1999-07-01 | 1999-07-01 | in Betrieb | Erdgas |  | Heizöl El | Erdgas | Nein | Ja | 14 | UA Hafen | Höchstspannung (HöS) | Netzgesellschaft Niederrhein GmbH | in Betrieb | 1999 | Combustion Engine | 01.07.1999 | D1 | 546 | 1999 | 0 | 0 | 10 | in Betrieb
BNA0557a | Currenta GmbH & Co. OHG | Kraftwerk L 57 | 47812 | Krefeld-Uerdingen | CHEMPARK, Geb. L 57 | Nordrhein-Westfalen |  | 1957-01-01 | 1957-01-01 | in Betrieb | Mehrere Energieträger | Steinkohle | Erdgas, Braunkohle, Produktionsrückstände | Steinkohle | Nein | Ja | 26 |  | USp. Hoch- / Mittelspannung (HS/MS) | CURRENTA | in Betrieb | 1957 | Steam turbine | 01.01.1957 | D1 | 547 | 1957 | 0 | 0 | 10 | in Betrieb
BNA0557b | Currenta GmbH & Co. OHG | Kraftwerk N 230 | 47812 | Krefeld-Uerdingen | CHEMPARK, Geb. N 230 | Nordrhein-Westfalen |  | 1971-01-01 | 1971-01-01 | in Betrieb | Mehrere Energieträger | Steinkohle | Erdgas, Produktionsrückstände | Steinkohle | Nein | Ja | 110 |  | USp. Hoch- / Mittelspannung (HS/MS) | CURRENTA | in Betrieb | 1971 | Steam turbine | 01.01.1971 | D1 | 548 | 1971 | 0 | 0 | 10 | in Betrieb
BNA0558 | Statkraft Markets GmbH | Erzhausen | 37547 | Kreiensen |  | Niedersachsen |  | 1964-01-01 | 1964-01-01 | in Betrieb | Pumpspeicher |  |  | Pumpspeicher | Nein | Nein | 220 | Erzhausen | Höchstspannung (HöS) | TenneT TSO GmbH | in Betrieb | 1964 | #N/A | #N/A | D1 | 549 | 1964 | 0 | 0 | 10 | in Betrieb
BNA0559 | Windpark Kremsdorf GmbH |  | 23758 | Kremdorf |  | Schleswig-Holstein |  | 2001 | 2001 | in Betrieb | Windenergie (Onshore-Anlage) |  |  | Windenergie (Onshore-Anlage) | Ja |  | 12.6 |  | Mittelspannung (MS) | Schleswig-Holstein Netz AG | in Betrieb | 2001 | #N/A | #N/A | G | 550 | 2001 | 0 | 0 | 10 | in Betrieb
BNA0560 | WKN Windkraft Nord GmbH & Co. Windpark Krempdorf KG |  | 25376 | Krempdorf |  | Schleswig-Holstein |  | 2003-11-01 | 2003-11-01 | in Betrieb | Windenergie (Onshore-Anlage) |  |  | Windenergie (Onshore-Anlage) | Ja |  | 17.75 |  | Mittelspannung (MS) | Schleswig-Holstein Netz AG | in Betrieb | 2003 | #N/A | #N/A | D1 | 551 | 2003 | 0 | 0 | 10 | in Betrieb
BNA0561 |  |  | 25709 | Kronprinzenkoog |  | Schleswig-Holstein |  | 2010 | 2010 | in Betrieb | Windenergie (Onshore-Anlage) |  |  | Windenergie (Onshore-Anlage) | Ja |  | 14.42 |  | Mittelspannung (MS) | Schleswig-Holstein Netz AG | in Betrieb | 2010 | #N/A | #N/A | G | 552 | 2010 | 0 | 0 | 10 | in Betrieb
BNA0563 | EWE ERNEUERBARE ENERGIEN GmbH | WEP Hamswehrum | 26736 | Krummhörn | Hoher Grodenweg / Groothuser Grodenweg | Niedersachsen |  | 1994-09-30 | 1994-09-30 | in Betrieb | Windenergie (Onshore-Anlage) |  |  | Windenergie (Onshore-Anlage) | Ja | Nein | 12 | Umspannwerk | Mittelspannung (MS) | EWE NETZ GmbH | in Betrieb | 1994 | #N/A | #N/A | D1 | 553 | 1994 | 0 | 0 | 10 | in Betrieb
BNA0564 | Windpark Groothusen GmbH & Co. Betriebs KG |  | 26736 | Krummhörn |  | Niedersachsen |  | 2005 | 2005 | in Betrieb | Windenergie (Onshore-Anlage) |  |  | Windenergie (Onshore-Anlage) | Ja |  | 12 |  | USp. Hoch- / Mittelspannung (HS/MS) | EWE NETZ GmbH | in Betrieb | 2005 | #N/A | #N/A | G | 554 | 2005 | 0 | 0 | 10 | in Betrieb
BNA0565 | Windpark Jennelt GmbH |  | 26736 | Krummhörn |  | Niedersachsen |  | 2001 | 2001 | in Betrieb | Windenergie (Onshore-Anlage) |  |  | Windenergie (Onshore-Anlage) | Ja |  | 9 |  | Mittelspannung (MS) | EWE NETZ GmbH | in Betrieb | 2001 | #N/A | #N/A | G | 555 | 2001 | 0 | 0 | 10 | in Betrieb
BNA0566 | Pfeifer Holz GmbH |  | 86556 | Kühbach |  | Bayern |  | 2007-07-15 | 2007-07-15 | in Betrieb | Biomasse | Nein | Nein | Biomasse | Ja | Ja | 8.4 |  | USp. Hoch- / Mittelspannung (HS/MS) | Bayernwerk AG | in Betrieb | 2007 | #N/A | #N/A | D1 | 556 | 2007 | 0 | 0 | 10 | in Betrieb
BNA0567a | TIWAG-Tiroler Wasserkraft AG | KW Kühtai | A-6183 | Kühtai |  | Österreich | Kühtai Ma1 | 1981-01-15 | 1981-01-15 | in Betrieb | Pumpspeicher |  |  | Pumpspeicher | Nein | Nein | 144.5 | UW Silz | Höchstspannung (HöS) | TIWAG-Netz AG/APG/TenneT | in Betrieb | 1981 | #N/A | #N/A | D1 | 557 | 1981 | 0 | 0 | 10 | in Betrieb
BNA0567b | TIWAG-Tiroler Wasserkraft AG | KW Kühtai | A-6183 | Kühtai |  | Österreich | Kühtai Ma 2 | 1981-01-15 | 1981-01-15 | in Betrieb | Pumpspeicher |  |  | Pumpspeicher | Nein | Nein | 144.5 | UW Silz | Höchstspannung (HöS) | TIWAG-Netz AG/APG/TenneT | in Betrieb | 1981 | #N/A | #N/A | D1 | 558 | 1981 | 0 | 0 | 10 | in Betrieb
BNA0568 | innogy SE | RWE Innogy Brise Windparkbetriebsgesellschaft mbH | 29393 | Hohne |  | Niedersachsen | Schmarloh | 2007 | 2007 | in Betrieb | Windenergie (Onshore-Anlage) |  |  | Windenergie (Onshore-Anlage) | Ja | Nein | 28 | UW Lachendorf | Mittelspannung (MS) | Celle-Uelzen Netz GmbH | in Betrieb | 2007 | #N/A | #N/A | F0 | 559 | 2007 | 0 | 0 | 10 | in Betrieb
BNA0569 | deag Energie GmbH |  | 29331 | Lachendorf |  | Niedersachsen |  | 2009 | 2009 | in Betrieb | Windenergie (Onshore-Anlage) |  |  | Windenergie (Onshore-Anlage) | Ja |  | 10.6 |  | Mittelspannung (MS) | Celle-Uelzen Netz GmbH | in Betrieb | 2009 | #N/A | #N/A | G | 560 | 2009 | 0 | 0 | 10 | in Betrieb
BNA0570 | Raiffeisenwindpark Lahn GmbH & Co.KG |  | 49757 | Lahn |  | Niedersachsen |  | 2000 | 2000 | in Betrieb | Windenergie (Onshore-Anlage) |  |  | Windenergie (Onshore-Anlage) | Ja |  | 14 |  | Mittelspannung (MS) | EWE NETZ GmbH | in Betrieb | 2000 | #N/A | #N/A | G | 561 | 2000 | 0 | 0 | 10 | in Betrieb
BNA0571 | Windpark Lahstedt ApS & Co. OHG |  | 31246 | Lahstedt |  | Niedersachsen |  | 2006 | 2006 | in Betrieb | Windenergie (Onshore-Anlage) |  |  | Windenergie (Onshore-Anlage) | Ja |  | 10 |  | Mittelspannung (MS) | Avacon AG | in Betrieb | 2006 | #N/A | #N/A | G | 562 | 2006 | 0 | 0 | 10 | in Betrieb
BNA0572 | Windpark Lamstedt GbR |  | 21769 | Lamstedt |  | Niedersachsen |  | 2009 | 2009 | in Betrieb | Windenergie (Onshore-Anlage) |  |  | Windenergie (Onshore-Anlage) | Ja |  | 22 |  | USp. Hoch- / Mittelspannung (HS/MS) | EWE NETZ GmbH | in Betrieb | 2009 | #N/A | #N/A | G | 563 | 2009 | 0 | 0 | 10 | in Betrieb
BNA0573 | Statkraft Markets GmbH | Landesbergen Biomasse | 31628 | Landesbergen |  | Niedersachsen |  | 2005-01-01 | 2005-01-01 | in Betrieb | Biomasse |  |  | Biomasse | Ja | Nein | 22 |  | Hochspannung (HS) | Avacon AG | in Betrieb | 2005 | #N/A | #N/A | D1 | 564 | 2005 | 0 | 0 | 10 | in Betrieb
BNA0574a | Statkraft Markets GmbH | Landesbergen Gas | 31628 | Landesbergen |  | Niedersachsen | Gasturbine | 1973-01-01 | 1973-01-01 | in Betrieb | Erdgas |  |  | Erdgas | Nein | Nein | 56 | Landesbergen | Höchstspannung (HöS) | TenneT TSO GmbH | in Betrieb | 1973 | Gas turbine | 01.01.1973 | D1 | 565 | 1973 | 0 | 0 | 10 | in Betrieb
BNA0574b | Statkraft Markets GmbH | Landesbergen Gas | 31628 | Landesbergen |  | Niedersachsen | Dampfturbine | 1973-01-01 | 1973-01-01 | Vorläufig Stillgelegt (mit StA) | Erdgas |  |  | Erdgas | Nein | Nein | 431 | Landesbergen | Höchstspannung (HöS) | TenneT TSO GmbH | Vorläufig Stillgelegt | 1973 | #N/A | #N/A | D1 | 566 | 1973 | 1 | 0 | 31 | Vorläufig Stillgelegt
BNA0575 | Wattner SunAsset Solarkraftwerk 006 GmbH & Co. KG |  | 06188 | Landsberg, OT Sietzsch |  | Sachsen-Anhalt |  | 2010 | 2010 | in Betrieb | Solare Strahlungsenergie |  |  | Solare Strahlungsenergie | Ja |  | 12 |  | Mittelspannung (MS) | Mitteldeutsche Netzgesellschaft Strom mbH | in Betrieb | 2010 | #N/A | #N/A | G | 567 | 2010 | 0 | 0 | 10 | in Betrieb
BNA0576 | ENERGIEKONTOR Windkraft GmbH & Co. |  | 27607 | Langen |  | Niedersachsen |  | 1999 | 1999 | in Betrieb | Windenergie (Onshore-Anlage) |  |  | Windenergie (Onshore-Anlage) | Ja |  | 25 |  | USp. Hoch- / Mittelspannung (HS/MS) | EWE NETZ GmbH | in Betrieb | 1999 | #N/A | #N/A | G | 568 | 1999 | 0 | 0 | 10 | in Betrieb
BNA0577 | Energiekontor Windkraft GmbH & Co. WP KRE KG |  | 27607 | Langen |  | Niedersachsen |  | 2000 | 2000 | in Betrieb | Windenergie (Onshore-Anlage) |  |  | Windenergie (Onshore-Anlage) | Ja |  | 20.8 |  | USp. Hoch- / Mittelspannung (HS/MS) | EWE NETZ GmbH | in Betrieb | 2000 | #N/A | #N/A | G | 569 | 2000 | 0 | 0 | 10 | in Betrieb
BNA0578 | Energiekontor Umwelt GmbH & Co. |  | 27607 | Langen |  | Niedersachsen |  | 1999 | 1999 | in Betrieb | Windenergie (Onshore-Anlage) |  |  | Windenergie (Onshore-Anlage) | Ja |  | 11 |  | USp. Hoch- / Mittelspannung (HS/MS) | EWE NETZ GmbH | in Betrieb | 1999 | #N/A | #N/A | G | 570 | 1999 | 0 | 0 | 10 | in Betrieb
BNA0579 | Energiekontor Windkraft GmbH & Co. WP SIE-Gem. d. Eigentümer |  | 27607 | Langen |  | Niedersachsen |  | 2000 | 2000 | in Betrieb | Windenergie (Onshore-Anlage) |  |  | Windenergie (Onshore-Anlage) | Ja |  | 11 |  | Mittelspannung (MS) | EWE NETZ GmbH | in Betrieb | 2000 | #N/A | #N/A | G | 571 | 2000 | 0 | 0 | 10 | in Betrieb
BNA0580 |  |  | 27607 | Langen |  | Niedersachsen |  | 2001 | 2001 | in Betrieb | Windenergie (Onshore-Anlage) |  |  | Windenergie (Onshore-Anlage) | Ja |  | 10.5 |  | USp. Hoch- / Mittelspannung (HS/MS) | EWE NETZ GmbH | in Betrieb | 2001 | #N/A | #N/A | G | 572 | 2001 | 0 | 0 | 10 | in Betrieb
BNA0582 | LERAK Mobiliengesellschaft mbH & Co. KG |  | 29386 | Langwedel |  | Niedersachsen |  | 2009 | 2009 | in Betrieb | Windenergie (Onshore-Anlage) |  |  | Windenergie (Onshore-Anlage) | Ja |  | 20 |  | Hochspannung (HS) | LSW Netz GmbH & Co. KG | in Betrieb | 2009 | #N/A | #N/A | G | 573 | 2009 | 0 | 0 | 10 | in Betrieb
BNA0583 | Energiedienst Holding AG | Laufenburg | CH-5080 | Laufenburg |  | Schweiz | KW Laufenburg | 1914-10-01 | 1914-10-01 | in Betrieb | Laufwasser |  |  | Laufwasser | Nein | Nein | 104.4 | 110-kV-Schaltanlage Laufenburg | Hochspannung (HS) | ED Netze GmbH | in Betrieb | 1914 | #N/A | #N/A | D1 | 574 | 1914 | 0 | 0 | 10 | in Betrieb
BNA0584 | Stadtwerke München GmbH | Helmeringen KG | 89415 | Lauingen | Hygstetter Weg | Bayern |  | 2008-08-28 | 2008-08-28 | in Betrieb | Solare Strahlungsenergie |  |  | Solare Strahlungsenergie | Ja | Nein | 10 | DE00002789415Rl00000001046138000 | Mittelspannung (MS) | LEW Verteilnetz GmbH | in Betrieb | 2008 | #N/A | #N/A | D1 | 575 | 2008 | 0 | 0 | 10 | in Betrieb
BNA0585 | ENERGIE KONTOR UMWELT GMBH |  | 36369 | Lautertal/Dirlammen |  | Hessen |  | 2000 | 2000 | in Betrieb | Windenergie (Onshore-Anlage) |  |  | Windenergie (Onshore-Anlage) | Ja |  | 15.6 |  | USp. Hoch- / Mittelspannung (HS/MS) | ovag Netz AG | in Betrieb | 2000 | #N/A | #N/A | G | 576 | 2000 | 0 | 0 | 10 | in Betrieb
BNA0588 | Stadtwerke Leipzig GmbH | Heizkraftwerk Leipzig-Nord | 4105 | Leipzig |  | Sachsen |  | 1996-02-15 | 1996-02-15 | in Betrieb | Mehrere Energieträger | Erdgas | leichtes Heizöl | Erdgas | Nein | Ja | 167 | Eutritzscher Str. 14b | Hochspannung (HS) | Netz Leipzig GmbH | in Betrieb | 1996 | Combined cycle | 15.02.1996 | D1 | 577 | 1996 | 0 | 0 | 10 | in Betrieb
BNA0589 | innogy SE | RWE Innogy Brise Windparkbetriebsgesellschaft mbH | 38268 | Lengede |  | Niedersachsen | Barbecke | 2002 | 2002 | in Betrieb | Windenergie (Onshore-Anlage) |  |  | Windenergie (Onshore-Anlage) | Ja | Nein | 14.4 | ÜS Barbecke | Mittelspannung (MS) | Avacon AG | in Betrieb | 2002 | #N/A | #N/A | F0 | 578 | 2002 | 0 | 0 | 10 | in Betrieb
BNA0590 | MVV Energie AG | TREA Leuna | 6237 | Leuna | An der B91 | Sachsen-Anhalt | Linie 1 | 2005-08-26 | 2005-08-26 | in Betrieb | Abfall |  |  | Abfall | Nein | Nein | 16.25 | Bau 2312 | Mittelspannung (MS) | InfraLeuna GmbH | in Betrieb | 2005 | Steam turbine | 26.08.2005 | D1 | 579 | 2005 | 0 | 0 | 10 | in Betrieb
BNA0591 | MVV Energie AG | TREA Leuna | 6237 | Leuna | An der B91 | Sachsen-Anhalt | Linie 2 | 2007-06-19 | 2007-06-19 | in Betrieb | Abfall |  |  | Abfall | Nein | Nein | 16.25 | Bau 2312 | Mittelspannung (MS) | InfraLeuna GmbH | in Betrieb | 2007 | Steam turbine | 19.06.2007 | D1 | 580 | 2007 | 0 | 0 | 10 | in Betrieb
BNA0592 | InfraLeuna GmbH | GuD Leuna | 6237 | Leuna |  | Sachsen-Anhalt |  | 1998-10-01 | 1998-10-01 | in Betrieb | Erdgas |  |  | Erdgas | Nein | nein | 39 | UW Leuna | Hochspannung (HS) | InfraLeuna GmbH | in Betrieb | 1998 | Combined cycle | 01.10.1998 | D1 | 581 | 1998 | 0 | 0 | 10 | in Betrieb
BNA0593 | InfraLeuna GmbH | ILK-GuD | 6237 | Leuna |  | Sachsen-Anhalt | GT1 | 1994-07-01 | 1994-07-01 | in Betrieb | Erdgas |  |  | Erdgas | Nein | Ja | 35 | Bau 5131 | Hochspannung (HS) | InfraLeuna GmbH | in Betrieb | 1994 | Combined cycle | 01.07.1994 | D1 | 582 | 1994 | 0 | 0 | 10 | in Betrieb
BNA0594 | TOTAL Raffinerie Mitteldeutschland GmbH | ILK-GuD | 6237 | Leuna |  | Sachsen-Anhalt | GT2 | 1994-07-01 | 1994-07-01 | in Betrieb | Erdgas |  |  | Erdgas | Nein | Ja | 35 | Leuna Mitte | Hochspannung (HS) | InfraLeuna GmbH | in Betrieb | 1994 | Combined cycle | 01.07.1994 | D1 | 583 | 1994 | 0 | 0 | 10 | in Betrieb
BNA0595 | InfraLeuna GmbH | ILK-GuD | 6237 | Leuna |  | Sachsen-Anhalt | GT3 | 1994-07-01 | 1994-07-01 | in Betrieb | Erdgas |  |  | Erdgas | Nein | Ja | 37 | Bau 5131 | Hochspannung (HS) | InfraLeuna GmbH | in Betrieb | 1994 | Combined cycle | 01.07.1994 | D1 | 584 | 1994 | 0 | 0 | 10 | in Betrieb
BNA0596 | TOTAL Raffinerie Mitteldeutschland GmbH | Raffineriekraftwerk | 6237 | Leuna |  | Sachsen-Anhalt |  | 1997-01-01 | 1997-01-01 | in Betrieb | Mineralölprodukte |  |  | Mineralölprodukte | Nein | Ja | 92.5 | Leuna Süd-Mitte | Hochspannung (HS) | InfraLeuna GmbH | in Betrieb | 1997 | Combined cycle | 01.01.1997 | D1 | 585 | 1997 | 0 | 0 | 10 | in Betrieb
BNA0597 | InfraLeuna GmbH | ILK-GuD | 6237 | Leuna |  | Sachsen-Anhalt | DT1 | 1994-07-01 | 1994-07-01 | in Betrieb | Sonstige Energieträger | Dampf |  | Sonstige Energieträger (nicht erneuerbar) | Nein | Ja | 8.7 | Bau 5130 | USp. Hoch- / Mittelspannung (HS/MS) | InfraLeuna GmbH | in Betrieb | 1994 | Combined cycle | 01.07.1994 | D1 | 586 | 1994 | 0 | 0 | 10 | in Betrieb
BNA0598a | InfraLeuna GmbH | ILK-EKT | 6237 | Leuna |  | Sachsen-Anhalt | EKT | 2000-02-14 | 2000-02-14 | in Betrieb | Sonstige Energieträger | Dampf |  | Sonstige Energieträger (nicht erneuerbar) | Nein | Ja | 14 | Bau 5130 | USp. Hoch- / Mittelspannung (HS/MS) | InfraLeuna GmbH | in Betrieb | 2000 | Steam turbine | 14.02.2000 | D1 | 587 | 2000 | 0 | 0 | 10 | in Betrieb
BNA0598b | InfraLeuna GmbH | ILK-GuD | 6237 | Leuna |  | Sachsen-Anhalt | KT1 | 2010-04-30 | 2010-04-30 | in Betrieb | Sonstige Energieträger | Dampf |  | Sonstige Energieträger (nicht erneuerbar) | Nein | Nein | 20 | Bau 5130 | USp. Hoch- / Mittelspannung (HS/MS) | InfraLeuna GmbH | in Betrieb | 2010 | Combined cycle | 30.04.2010 | D1 | 588 | 2010 | 0 | 0 | 10 | in Betrieb
BNA0599 | AVEA Entsorgungsbetriebe GmbH & Co. KG |  | 51373 | Leverkusen |  | Nordrhein-Westfalen | entfällt | 2011-05-03 | 2011-05-03 | in Betrieb | Abfall |  |  | Abfall | Nein | Ja | 11.6 | UA Manfort / UA Küppersteg | Mittelspannung (MS) | Rheinische NETZGesellschaft mbH | in Betrieb | 2011 | Steam turbine | 03.05.2011 | D1 | 589 | 2011 | 0 | 0 | 10 | in Betrieb
BNA0600a | Currenta GmbH & Co. OHG | X-Kraftwerk | 51368 | Leverkusen | CHEMPARK, Geb. X 50 | Nordrhein-Westfalen |  | 1981-01-01 | 1981-01-01 | in Betrieb | Erdgas |  |  | Erdgas | Nein | Ja | 25 |  | USp. Hoch- / Mittelspannung (HS/MS) | CURRENTA | in Betrieb | 1981 | Steam turbine | 01.01.1981 | D1 | 590 | 1981 | 0 | 0 | 10 | in Betrieb
BNA0600b | Currenta GmbH & Co. OHG | G-Kraftwerk | 51368 | Leverkusen | CHEMPARK, Geb. G 22 | Nordrhein-Westfalen |  | 1962-01-01 | 1962-01-01 | in Betrieb | Mehrere Energieträger | Steinkohle | Erdgas, Braunkohle, Produktionsrückstände | Steinkohle | Nein | Ja | 103 |  | USp. Hoch- / Mittelspannung (HS/MS) | CURRENTA | in Betrieb | 1962 | Steam turbine | 01.01.1962 | D1 | 591 | 1962 | 0 | 0 | 10 | in Betrieb
BNA0601 | Biomasse HKW Siegerland GmbH & Co.KG |  | 56479 | Liebenscheid |  | Rheinland-Pfalz |  | 2016-07-05 | 2016-07-05 | in Betrieb | Biomasse |  | HEL | Biomasse | Ja | Ja | 14 | DE00018157299V0000000000000727559 | Mittelspannung (MS) | Westnetz GmbH | in Betrieb | 2016 | #N/A | #N/A | D1 | 592 | 2016 | 0 | 0 | 10 | in Betrieb
BNA0602 | RWE Generation SE | Emsland | 49811 | Lingen |  | Niedersachsen | C1 | 1974-01-01 | 1974-01-01 | in Betrieb | Erdgas |  |  | Erdgas | Nein | Ja | 116 | Hanekenfähr | Hochspannung (HS) | Westnetz GmbH | in Betrieb | 1974 | Combined cycle | 01.01.1974 | D1 | 593 | 1974 | 0 | 0 | 10 | in Betrieb
BNA0603 | RWE Generation SE | Emsland | 49811 | Lingen |  | Niedersachsen | B1 | 1973-01-01 | 1973-01-01 | in Betrieb | Erdgas |  |  | Erdgas | Nein | Ja | 116 | Hanekenfähr | Hochspannung (HS) | Westnetz GmbH | in Betrieb | 1973 | Combined cycle | 01.01.1973 | D1 | 594 | 1973 | 0 | 0 | 10 | in Betrieb
BNA0604 | RWE Generation SE | Emsland | 49811 | Lingen |  | Niedersachsen | B2 | 1973-01-01 | 1973-01-01 | in Betrieb | Erdgas |  |  | Erdgas | Nein | Ja | 359 | Hanekenfähr | Höchstspannung (HöS) | Amprion GmbH | in Betrieb | 1973 | Combined cycle | 01.01.1973 | D1 | 595 | 1973 | 0 | 0 | 10 | in Betrieb
BNA0605 | RWE Generation SE | Emsland | 49811 | Lingen |  | Niedersachsen | C2 | 1974-01-01 | 1974-01-01 | in Betrieb | Erdgas |  |  | Erdgas | Nein | Ja | 359 | Hanekenfähr | Höchstspannung (HöS) | Amprion GmbH | in Betrieb | 1974 | Combined cycle | 01.01.1974 | D1 | 596 | 1974 | 0 | 0 | 10 | in Betrieb
BNA0606 | RWE Generation SE | Emsland | 49811 | Lingen |  | Niedersachsen | D | 2010-09-07 | 2010-09-07 | in Betrieb | Erdgas |  |  | Erdgas | Nein | Ja | 887 | Hanekenfähr | Höchstspannung (HöS) | Amprion GmbH | in Betrieb | 2010 | Combined cycle | 07.09.2010 | D1 | 597 | 2010 | 0 | 0 | 10 | in Betrieb
BNA0607 | RWE Power AG | Kernkraftwerk Emsland | 49811 | Lingen |  | Niedersachsen | KKE | 1988-06-20 | 1988-06-20 | in Betrieb | Kernenergie |  |  | Kernenergie | Nein | Nein | 1336 | Hanekenfähr | Höchstspannung (HöS) | Amprion GmbH | in Betrieb | 1988 | Steam turbine | 19.04.1988 | D1 | 598 | 1988 | 0 | 0 | 10 | in Betrieb
BNA0608a |  |  | 52441 | Linnich |  | Nordrhein-Westfalen |  | 2001 | 2001 | in Betrieb | Windenergie (Onshore-Anlage) |  |  | Windenergie (Onshore-Anlage) | Ja |  | 15.3 |  | Mittelspannung (MS) | regionetz GmbH | in Betrieb | 2001 | #N/A | #N/A | G | 599 | 2001 | 0 | 0 | 10 | in Betrieb
BNA0608b | Enercon Windpark GmbH & Co. Küstenwind I KG |  | 52441 | Linnich |  | Nordrhein-Westfalen |  | 2003-02-12 | 2003-02-12 | in Betrieb | Windenergie (Onshore-Anlage) |  |  | Windenergie (Onshore-Anlage) | Ja |  | 3.6 | UW Linnich | Mittelspannung (MS) | regionetz GmbH | in Betrieb | 2003 | #N/A | #N/A | D1 | 600 | 2003 | 0 | 0 | 10 | in Betrieb
BNA0609 | BOREAS Energie GmbH | Windpark Löbau | 2708 | Löbau |  | Sachsen |  | 1999-09-14 | 1999-09-14 | in Betrieb | Windenergie (Onshore-Anlage) |  |  | Windenergie (Onshore-Anlage) | Ja |  | 38.55 | UW Oppeln | Hochspannung (HS) | ENSO Netz GmbH | in Betrieb | 1999 | #N/A | #N/A | D1 | 601 | 1999 | 0 | 0 | 10 | in Betrieb
BNA0610 |  |  | 49393 | Lohne |  | Niedersachsen |  | 2002 | 2002 | in Betrieb | Windenergie (Onshore-Anlage) |  |  | Windenergie (Onshore-Anlage) | Ja |  | 16 |  | USp. Hoch- / Mittelspannung (HS/MS) | EWE NETZ GmbH | in Betrieb | 2002 | #N/A | #N/A | G | 602 | 2002 | 0 | 0 | 10 | in Betrieb
BNA0611 |  |  | 1623 | Lommatzsch |  | Sachsen |  | 2002 | 2002 | in Betrieb | Windenergie (Onshore-Anlage) |  |  | Windenergie (Onshore-Anlage) | Ja |  | 13.6 |  | USp. Hoch- / Mittelspannung (HS/MS) | ENSO Netz GmbH | in Betrieb | 2002 | #N/A | #N/A | G | 603 | 2002 | 0 | 0 | 10 | in Betrieb
BNA0613 | ENERTRAG Aktiengesellschaft | UW Louisfelde | 17335 | Louisfelde | Gemarkung Straßburg, Flur 1, Flurstück 144/2 | Mecklenburg-Vorpommern | UW Louisfelde | 2006 | 2006 | in Betrieb | Windenergie (Onshore-Anlage) |  | Biogas | Windenergie (Onshore-Anlage) | Ja |  | 64.6 | UW Louisfelde | Hochspannung (HS) | E.DIS AG | in Betrieb | 2006 | #N/A | #N/A | F0 | 604 | 2006 | 0 | 0 | 10 | in Betrieb
BNA0614a | BASF SE | KW Mitte | 67056 | Ludwigshafen | A 855 | Rheinland-Pfalz | GT 1 | 1992-02-29 | 1992-02-29 | in Betrieb | Erdgas |  |  | Erdgas | Nein | Ja | 47 | W211 | Höchstspannung (HöS) | Amprion GmbH | in Betrieb | 1992 | Gas turbine | 29.02.1992 | D1 | 605 | 1992 | 0 | 0 | 10 | in Betrieb
BNA0614b | BASF SE | Kraftwerk Mitte | 67056 | Ludwigshafen | A 800 | Rheinland-Pfalz | GUD A 800 GT 11, GT 12, DT 10 | 2005-05-12 | 2005-05-12 | in Betrieb | Erdgas |  |  | Erdgas | Nein | Ja | 497.5 | W211 | Höchstspannung (HöS) | Amprion GmbH | in Betrieb | 2005 | Combined cycle | 12.05.2005 | D1 | 606 | 2005 | 0 | 0 | 10 | in Betrieb
BNA0615 | BASF SE | Kraftwerk Süd | 67056 | Ludwigshafen | C 200 | Rheinland-Pfalz | GUD C 200 GT 1, GT 2, DT 1 | 1997-07-14 | 1997-07-14 | in Betrieb | Erdgas |  |  | Erdgas | Nein | Ja | 410 | W211 | Höchstspannung (HöS) | Amprion GmbH | in Betrieb | 1997 | Combined cycle | 14.07.1997 | D1 | 607 | 1997 | 0 | 0 | 10 | in Betrieb
BNA0616a | BASF SE | Kläranlage | 67056 | Ludwigshafen | Z 564 | Rheinland-Pfalz | Z564 | 1992-04-30 | 1992-04-30 | in Betrieb | Klärschlamm | Klärschlamm | Kohle, Brams | Abfall | Nein | Ja | 12 | W211 | Höchstspannung (HöS) | Amprion GmbH | in Betrieb | 1992 | #N/A | #N/A | D1 | 608 | 1992 | 0 | 0 | 10 | in Betrieb
BNA0616b | BASF SE | Kraftwerk Nord | 67056 | Ludwigshafen | S 300 | Rheinland-Pfalz | S 300 VT 1, VT 2, NT 7 | 1964-05-11 | 1964-05-11 | in Betrieb | Mehrere Energieträger | gasförmig | flüssig, Erdgas, (Öl) | Sonstige Energieträger (nicht erneuerbar) | Nein | Ja | 87.5 | W211 | Höchstspannung (HöS) | Amprion GmbH | in Betrieb | 1964 | Combined cycle | 11.05.1964 | D1 | 609 | 1964 | 0 | 0 | 10 | in Betrieb
BNA0617 | STEAG New Energies GmbH | BMK Lünen | 44536 | Lünen | Josef Rethmann Straße 4 | Nordrhein-Westfalen |  | 2006 | 2006 | in Betrieb | Biomasse |  |  | Biomasse | Ja | Nein | 20 |  | Mittelspannung (MS) | Stadtwerke Lünen GmbH | in Betrieb | 2006 | #N/A | #N/A | F0 | 610 | 2006 | 0 | 0 | 10 | in Betrieb
BNA0618 | Steag GmbH | KW Lünen | 44536 | Lünen | Moltkestr. 215 | Nordrhein-Westfalen | Lünen 6 | 1962-03-06 | 1962-03-06 | Endgültig Stillgelegt 2018 (mit StA) | Steinkohle |  |  | Steinkohle | Nein | Nein | 149 | 110 kV Schaltanlage Lünen | Hochspannung (HS) | Westnetz GmbH/DB Energie GmbH | Endgültig Stillgelegt 2018 | 1962 | #N/A | #N/A | D1 | 611 | 1962 | 1 | 0 | 36 | Endgültig Stillgelegt 2018
BNA0619 | Steag GmbH | KW Lünen | 44537 | Lünen | Moltkestr. 215 | Nordrhein-Westfalen | Lünen 7 | 1970-03-26 | 1970-03-26 | Endgültig Stillgelegt 2018 (mit StA) | Steinkohle |  |  | Steinkohle | Nein | Ja | 324 | 220 kV Schaltanlage Elmenhorst | Höchstspannung (HöS) | Amprion GmbH | Endgültig Stillgelegt 2018 | 1970 | #N/A | #N/A | D1 | 612 | 1970 | 1 | 0 | 36 | Endgültig Stillgelegt 2018
BNA0620 | WG Westerwischer GmbH & Co KG; Windpark Norderland Verwaltgs.- u. Beteiligungs GmbH |  | 26524 | Lütetsburg |  | Niedersachsen |  | 2003 | 2003 | in Betrieb | Windenergie (Onshore-Anlage) |  |  | Windenergie (Onshore-Anlage) | Ja |  | 26 |  | USp. Hoch- / Mittelspannung (HS/MS) | EWE NETZ GmbH | in Betrieb | 2003 | #N/A | #N/A | G | 613 | 2003 | 0 | 0 | 10 | in Betrieb
BNA0621 | Stadtwerke Leipzig GmbH | Biomasseheizkraftwerk Piesteritz | 6886 | Wittenberg/ Piesteritz |  | Sachsen-Anhalt |  | 2009-07-03 | 2009-07-03 | in Betrieb | Biomasse | Waldrestholz |  | Biomasse | Ja | Ja | 18.1 | Dessauer Str. 124R, 06886 Lutherstadt Wittenberg | Hochspannung (HS) | Mitteldeutsche Netzgesellschaft Strom mbH | in Betrieb | 2009 | #N/A | #N/A | D1 | 614 | 2009 | 0 | 0 | 10 | in Betrieb
BNA0622 | Müllheizkraftwerk Rothensee GmbH | MHKW Rothensee | 39126 | Magdeburg |  | Sachsen-Anhalt | Block 1 | 2005-07-17 | 2005-07-17 | in Betrieb | Abfall | Abfall, biol. abbaubarer Anteil von Abfällen aus Haushalten und Industrie |  | Abfall | Nein | Ja | 29.2 | UW Rothensee | Mittelspannung (MS) | SWM Netze GmbH | in Betrieb | 2005 | Steam turbine | 17.07.2005 | D1 | 615 | 2005 | 0 | 0 | 10 | in Betrieb
BNA0623 | Müllheizkraftwerk Rothensee GmbH | MHKW Rothensee | 39126 | Magdeburg |  | Sachsen-Anhalt | Block 2 | 2006-09-08 | 2006-09-08 | in Betrieb | Abfall | Abfall, biol. abbaubarer Anteil von Abfällen aus Haushalten und Industrie |  | Abfall | Nein | Ja | 29.2 | UW Rothensee | Mittelspannung (MS) | SWM Netze GmbH | in Betrieb | 2006 | Steam turbine | 08.09.2006 | D1 | 616 | 2006 | 0 | 0 | 10 | in Betrieb
BNA0625 | Breeze Four Energy GmbH & Co. KG | Mahlwinkel-Nord | 39517 | Mahlwinkel |  | Sachsen-Anhalt | Mahlwinkel-Nord | 2008 | 2008 | in Betrieb | Windenergie (Onshore-Anlage) |  |  | Windenergie (Onshore-Anlage) | Ja | Nein | 32 | UW Uchtdorf | Hochspannung (HS) | HSN Magdeburg GmbH | in Betrieb | 2008 | #N/A | #N/A | F0 | 617 | 2008 | 0 | 0 | 10 | in Betrieb
BNA0626 | Kraftwerke Mainz-Wiesbaden AG | Kraftwerk Mainz | 55120 | Mainz |  | Rheinland-Pfalz | KW3 | 2000-05-23 | 2000-05-23 | in Betrieb | Erdgas |  |  | Erdgas | Nein | Ja | 434.2 | 110-kV-Schaltanlage KW3 | Hochspannung (HS) | Mainzer Netze GmbH | in Betrieb | 2000 | Combined cycle | 23.05.2000 | D1 | 618 | 2000 | 0 | 0 | 10 | in Betrieb
BNA0627 | Kraftwerke Mainz-Wiesbaden AG | Kraftwerk Mainz | 55120 | Mainz |  | Rheinland-Pfalz | KW2 | 1976-11-20 | 1976-11-20 | gesetzlich an Stilllegung gehindert | Erdgas |  | HEL | Erdgas | Nein | Ja | 335 | 110-kV-Schaltanlage KW2 | Hochspannung (HS) | Mainzer Netze GmbH | gesetzlich an Stilllegung gehindert | 1976 | #N/A | #N/A | D1 | 619 | 1976 | 0 | 0 | 35 | gesetzlich an Stilllegung gehindert
BNA0628 | envia THERM GmbH | Biomasse-Heizkraftwerk Malchin | 17139 | Malchin |  | Mecklenburg-Vorpommern |  | 2003-09-15 | 2003-09-15 | in Betrieb | Biomasse |  |  | Biomasse | Ja | Ja | 9.8 | UW Malchin | Mittelspannung (MS) | E.DIS AG | in Betrieb | 2003 | #N/A | #N/A | D1 | 620 | 2003 | 0 | 0 | 10 | in Betrieb
BNA0629 | innogy SE | RWE Innogy Brise Windparkbetriebsgesellschaft mbH | 14913 | Niedergörsdorf |  | Brandenburg | Malterhausen | 2001 | 2001 | in Betrieb | Windenergie (Onshore-Anlage) |  |  | Windenergie (Onshore-Anlage) | Ja | Nein | 28.8 | UW Bardenitz | Mittelspannung (MS) | E.DIS AG | in Betrieb | 2001 | #N/A | #N/A | G | 621 | 2001 | 0 | 0 | 10 | in Betrieb
BNA0635 | EREM GmbH & Co. German Wind KG c/o Treucon Asset Mgmt. GmbH |  | 23881 | Mannhagen und Bälau |  | Schleswig-Holstein |  | 2002 | 2002 | in Betrieb | Windenergie (Onshore-Anlage) |  |  | Windenergie (Onshore-Anlage) | Ja |  | 14.4 |  | Mittelspannung (MS) | Schleswig-Holstein Netz AG | in Betrieb | 2002 | #N/A | #N/A | G | 622 | 2002 | 0 | 0 | 10 | in Betrieb
BNA0636 | MVV Energie AG | BMKW Mannheim | 68169 | Mannheim | Otto-Hahn-Str. 1 | Baden-Württemberg |  | 2003-11-28 | 2003-11-28 | in Betrieb | Biomasse |  |  | Biomasse | Ja | nein | 17.9 | H80 | Mittelspannung (MS) | Netrion GmbH | in Betrieb | 2003 | #N/A | #N/A | D1 | 623 | 2003 | 0 | 0 | 10 | in Betrieb
BNA0637 | Essity Operations Mannheim GmbH | SCA Mannheim | 68305 | Mannheim | Sandhofer Straße 176 | Baden-Württemberg | SCA Mannheim | 2003-12-23 | 2003-12-23 | in Betrieb | Mehrere Energieträger | Sulfitablauge | Erdgas / Biomasse | Biomasse | Ja | Ja | 40 |  | Hochspannung (HS) | Netrion GmbH | in Betrieb | 2003 | #N/A | #N/A | D1 | 624 | 2003 | 0 | 0 | 10 | in Betrieb
BNA0638 | MVV Energie AG | HKW Mannheim | 68169 | Mannheim | Otto-Hahn-Straße 1 | Baden-Württemberg | Turbine 2 |  |  | Endgültig Stillgelegt 2013 (ohne StA) | Abfall |  |  | Abfall | Nein | nein | 2.78 | H80 | Mittelspannung (MS) | Netrion GmbH | Endgültig Stillgelegt 2013 | 2010 | #N/A | #N/A | D1 | 625 | 2010 | 0 | 1 | 37 | Endgültig Stillgelegt 2013
BNA0639 | MVV Energie AG | HKW Mannheim | 68169 | Mannheim | Otto-Hahn-Straße 1 | Baden-Württemberg | Turbine D |  |  | Endgültig Stillgelegt 2012 (ohne StA) | Abfall |  |  | Abfall | Nein | Ja | 5.56 | H80 | Mittelspannung (MS) | 24/7 Netze GmbH | Endgültig Stillgelegt 2012 | 2010 | #N/A | #N/A | D1 | 626 | 2010 | 0 | 1 | 37 | Endgültig Stillgelegt 2012
BNA0640 | MVV Energie AG | HKW Mannheim | 68169 | Mannheim | Otto-Hahn-Straße 1 | Baden-Württemberg | Turbine 3 | 2006-10-13 | 2006-10-13 | in Betrieb | Abfall |  |  | Abfall | Nein | nein | 8.65 | H80 | Mittelspannung (MS) | Netrion GmbH | in Betrieb | 2006 | Steam turbine | 13.10.2006 | D1 | 627 | 2006 | 0 | 0 | 10 | in Betrieb
BNA0641a | MVV Energie AG | HKW Mannheim | 68169 | Mannheim | Otto-Hahn-Straße 1 | Baden-Württemberg | Turbine 60 | 2010-01-07 | 2010-01-07 | in Betrieb | Abfall |  | Erdgas (für An- und Abfahrvorgänge) | Abfall | Nein | Ja | 22.1 | H80 | Mittelspannung (MS) | Netrion GmbH | in Betrieb | 2010 | Steam turbine | 07.01.2010 | D1 | 628 | 2010 | 0 | 0 | 10 | in Betrieb
BNA0641b | MVV Energie AG | HKW Mannheim | 68169 | Mannheim | Otto-Hahn-Straße 1 | Baden-Württemberg | Turbine D.0 | 2012-08-13 | 2012-08-13 | in Betrieb | Abfall |  |  | Abfall | Nein | Ja | 5.37 | H80 | Mittelspannung (MS) | Netrion GmbH | in Betrieb | 2012 | Steam turbine | 13.08.2012 | D1 | 629 | 2012 | 0 | 0 | 10 | in Betrieb
BNA0641c | MVV Energie AG | HKW Mannheim | 68169 | Mannheim | Otto-Hahn-Straße 1 | Baden-Württemberg | Turbine E.0 | 2012-06-14 | 2012-06-14 | in Betrieb | Abfall |  |  | Abfall | Nein | Ja | 3.88 | H80 | Mittelspannung (MS) | Netrion GmbH | in Betrieb | 2012 | Steam turbine | 14.06.2012 | D1 | 630 | 2012 | 0 | 0 | 10 | in Betrieb
BNA0642 | Grosskraftwerk Mannheim AG | GKM | 68199 | Mannheim | Marguerrestraße 1 | Baden-Württemberg | Block 3 | 1966 | 1966 | Endgültig Stillgelegt 2015 (mit StA) | Steinkohle |  |  | Steinkohle | Nein | Ja | 202.5 | Transnet BW (220kV) Einspeisepunkt 220 kV Neckarau und 220 kV Altlußheim, Pfalzwerke Netzgesellschaft 220 kV Mutterstadt (Rhein N, Rhein S), 110 kV Mutterstadt Waldmühle N, Waldmühle S Netrion diverse 110 kV und 10 kV Anschlüsse | 220/110/10 | Transnet BW, Pfalzwerke Netzgesellschaft, Netrion, DB Energie GmbH | Endgültig Stillgelegt 2015 | 1966 | #N/A | #N/A | G | 631 | 1966 | 1 | 0 | 36 | Endgültig Stillgelegt 2015
BNA0643 | Grosskraftwerk Mannheim AG | GKM | 68199 | Mannheim | Marguerrestraße 1 | Baden-Württemberg | Block 4 | 1970 | 1970 | Endgültig Stillgelegt 2015 (mit StA) | Steinkohle |  |  | Steinkohle | Nein | Ja | 202.5 | Transnet BW (220kV) Einspeisepunkt 220 kV Neckarau und 220 kV Altlußheim, Pfalzwerke Netzgesellschaft 220 kV Mutterstadt (Rhein N, Rhein S), 110 kV Mutterstadt Waldmühle N, Waldmühle S Netrion diverse 110 kV und 10 kV Anschlüsse | 220/110/10 | Transnet BW, Pfalzwerke Netzgesellschaft, Netrion, DB Energie GmbH | Endgültig Stillgelegt 2015 | 1970 | #N/A | #N/A | G | 632 | 1970 | 1 | 0 | 36 | Endgültig Stillgelegt 2015
BNA0644 | Grosskraftwerk Mannheim AG | GKM | 68199 | Mannheim | Marguerrestraße 1 | Baden-Württemberg | Block 6 | 2005-12-26 | 2005-12-26 | in Betrieb | Steinkohle |  |  | Steinkohle | Nein | Ja | 255 | DE00721570174000ZE000000398156VS0 | Höchstspannung (HöS) | TransnetBW GmbH | in Betrieb | 2005 | Steam turbine | 26.12.2005 | D1 | 633 | 2005 | 0 | 0 | 10 | in Betrieb
BNA0645 | Grosskraftwerk Mannheim AG | GKM | 68199 | Mannheim | Marguerrestraße 1 | Baden-Württemberg | Block 7 | 1982-11-01 | 1982-11-01 | in Betrieb | Steinkohle |  |  | Steinkohle | Nein | Ja | 425 | DE00721570174000ZE000000398156VS0 | Höchstspannung (HöS) | TransnetBW GmbH | in Betrieb | 1982 | Steam turbine | 01.11.1982 | D1 | 634 | 1982 | 0 | 0 | 10 | in Betrieb
BNA0646a | Grosskraftwerk Mannheim AG | GKM | 68199 | Mannheim | Marguerrestraße 1 | Baden-Württemberg | Block 8 | 1993-04-05 | 1993-04-05 | in Betrieb | Steinkohle |  |  | Steinkohle | Nein | Ja | 435 | DE00721570174000ZE000000398156VS0 | Höchstspannung (HöS) | TransnetBW GmbH | in Betrieb | 1993 | Steam turbine | 05.04.1993 | D1 | 635 | 1993 | 0 | 0 | 10 | in Betrieb
BNA0646b | Grosskraftwerk Mannheim AG | GKM | 68199 | Mannheim | Marguerrestraße 1 | Baden-Württemberg | Block 9 | 2015-05-02 | 2015-05-02 | in Betrieb | Steinkohle |  |  | Steinkohle | Nein | Ja | 843 | DE00721570174000ZE000000398156VS0 | Höchstspannung (HöS) | TransnetBW GmbH | in Betrieb | 2015 | Steam turbine | 02.05.2015 | D1 | 636 | 2015 | 0 | 0 | 10 | in Betrieb
BNA0647 | EnBW Energie Baden-Württemberg AG | Dampfkraftwerk Marbach am Neckar | 71672 | Marbach | Thomas-Alva-Edison-Ring 6 | Baden-Württemberg | Marbach II GT | 1971-03-03 | 1971-03-03 | gesetzlich an Stilllegung gehindert | Mineralölprodukte |  |  | Mineralölprodukte | Nein | Nein | 77.4 | Marbach | Hochspannung (HS) | Netze BW GmbH | gesetzlich an Stilllegung gehindert | 1971 | #N/A | #N/A | D1 | 637 | 1971 | 0 | 0 | 35 | gesetzlich an Stilllegung gehindert
BNA0648 | EnBW Energie Baden-Württemberg AG | Dampfkraftwerk Marbach am Neckar | 71672 | Marbach | Thomas-Alva-Edison-Ring 6 | Baden-Württemberg | Marbach III GT (solo) | 1975-09-15 | 1975-09-15 | gesetzlich an Stilllegung gehindert | Mineralölprodukte |  |  | Mineralölprodukte | Nein | Nein | 85 | Marbach | Hochspannung (HS) | Netze BW GmbH | gesetzlich an Stilllegung gehindert | 1975 | #N/A | #N/A | D1 | 638 | 1975 | 0 | 0 | 35 | gesetzlich an Stilllegung gehindert
BNA0649 | EnBW Energie Baden-Württemberg AG | Dampfkraftwerk Marbach am Neckar | 71672 | Marbach | Thomas-Alva-Edison-Ring 6 | Baden-Württemberg | MAR III DT | 1975-09-15 | 1975-09-15 | gesetzlich an Stilllegung gehindert | Mineralölprodukte |  |  | Mineralölprodukte | Nein | Nein | 263.5 | Marbach | Höchstspannung (HöS) | Transnet BW GmbH | gesetzlich an Stilllegung gehindert | 1975 | #N/A | #N/A | D1 | 639 | 1975 | 0 | 0 | 35 | gesetzlich an Stilllegung gehindert
BNA0650 | Planung-Aufbau-Verwaltung Eidelweg GmbH & Co. KG |  | 26529 | Marienhafe |  | Niedersachsen |  | 2004 | 2004 | in Betrieb | Windenergie (Onshore-Anlage) |  |  | Windenergie (Onshore-Anlage) | Ja |  | 18.8 |  | USp. Hoch- / Mittelspannung (HS/MS) | EWE NETZ GmbH | in Betrieb | 2004 | #N/A | #N/A | G | 640 | 2004 | 0 | 0 | 10 | in Betrieb
BNA0651 | Breeze Three Energy GmbH & Co. KG | Windpark Bredenborn | 37696 | Marienmünster/ Bredenborn |  | Nordrhein-Westfalen |  | 2002-12-22 | 2002-12-22 | in Betrieb | Windenergie (Onshore-Anlage) |  |  | Windenergie (Onshore-Anlage) | Ja | Nein | 16.5 | DE0005073769610000000000000028639 | Mittelspannung (MS) | Westfalen Weser Netz GmbH | in Betrieb | 2002 | #N/A | #N/A | D1 | 641 | 2002 | 0 | 0 | 10 | in Betrieb
BNA0652 | Vattenfall Wasserkraft GmbH | Markersbach | 8352 | Markersbach | Oberbeckenstr. 8 | Sachsen | PSS A | 1979-11-01 | 1979-11-01 | in Betrieb | Pumpspeicher |  |  | Pumpspeicher | Nein | Nein | 1045.2 | Röhrsdorf | Höchstspannung (HöS) | 50Hertz Transmission GmbH | in Betrieb | 1979 | #N/A | #N/A | D1 | 642 | 1979 | 0 | 0 | 10 | in Betrieb
BNA0653 | Vattenfall Wasserkraft GmbH | Markersbach | 8352 | Markersbach | Oberbeckenstr. 8 | Sachsen | PSS B | 1980-03-01 | 1980-03-01 | in Betrieb | Pumpspeicher |  |  | Pumpspeicher | Nein | Nein |  | Röhrsdorf | Höchstspannung (HöS) | 50Hertz Transmission GmbH | in Betrieb | 1980 | #N/A | #N/A | D1 | 643 | 1980 | 0 | 0 | 10 | in Betrieb
BNA0654 | Vattenfall Wasserkraft GmbH | Markersbach | 8352 | Markersbach | Oberbeckenstr. 8 | Sachsen | PSS C | 1980-07-01 | 1980-07-01 | in Betrieb | Pumpspeicher |  |  | Pumpspeicher | Nein | Nein |  | Röhrsdorf | Höchstspannung (HöS) | 50Hertz Transmission GmbH | in Betrieb | 1980 | #N/A | #N/A | D1 | 644 | 1980 | 0 | 0 | 10 | in Betrieb
BNA0655 | Vattenfall Wasserkraft GmbH | Markersbach | 8352 | Markersbach | Oberbeckenstr. 8 | Sachsen | PSS D | 1981-03-01 | 1981-03-01 | in Betrieb | Pumpspeicher |  |  | Pumpspeicher | Nein | Nein |  | Röhrsdorf | Höchstspannung (HöS) | 50Hertz Transmission GmbH | in Betrieb | 1981 | #N/A | #N/A | D1 | 645 | 1981 | 0 | 0 | 10 | in Betrieb
BNA0656 | Vattenfall Wasserkraft GmbH | Markersbach | 8352 | Markersbach | Oberbeckenstr. 8 | Sachsen | PSS E | 1981-01-01 | 1981-01-01 | in Betrieb | Pumpspeicher |  |  | Pumpspeicher | Nein | Nein |  | Röhrsdorf | Höchstspannung (HöS) | 50Hertz Transmission GmbH | in Betrieb | 1981 | #N/A | #N/A | D1 | 646 | 1981 | 0 | 0 | 10 | in Betrieb
BNA0657 | Vattenfall Wasserkraft GmbH | Markersbach | 8352 | Markersbach | Oberbeckenstr. 8 | Sachsen | PSS F | 1980-11-01 | 1980-11-01 | in Betrieb | Pumpspeicher |  |  | Pumpspeicher | Nein | Nein |  | Röhrsdorf | Höchstspannung (HöS) | 50Hertz Transmission GmbH | in Betrieb | 1980 | #N/A | #N/A | D1 | 647 | 1980 | 0 | 0 | 10 | in Betrieb
BNA0658 | Evonik Degussa GmbH | Kraftwerk III | 45772 | Marl | Paul-Baumann-Str. 1 | Nordrhein-Westfalen | Block 311 | 1973-11-22 | 1973-11-22 | in Betrieb | Erdgas |  |  | Erdgas | Nein | Ja | 61.13 |  | Hochspannung (HS) | CPM Netz GmbH | in Betrieb | 1973 | Combined cycle | 22.11.1973 | D1 | 648 | 1973 | 0 | 0 | 10 | in Betrieb
BNA0659 | Evonik Degussa GmbH | Kraftwerk III | 45772 | Marl | Paul-Baumann-Str. 1 | Nordrhein-Westfalen | Block 312 | 1974-01-01 | 1974-01-01 | Sonderfall | Erdgas |  |  | Erdgas | Nein | Ja | 77.57 |  | Hochspannung (HS) | CPM Netz GmbH | Sonderfall | 1974 | Combined cycle | 01.01.1974 | D1 | 649 | 1974 | 0 | 0 | 10 | Sonderfall
BNA0660 | Evonik Degussa GmbH | Kraftwerk I | 45772 | Marl | Paul-Baumann-Str. 1 | Nordrhein-Westfalen | Block 4 | 1971-06-01 | 1971-06-01 | in Betrieb | Mehrere Energieträger | Steinkohle | Abfälle, Heizöl | Steinkohle | Nein | Ja | 55.56 |  | Hochspannung (HS) | CPM Netz GmbH | in Betrieb | 1971 | Combined cycle | 01.06.1971 | D1 | 650 | 1971 | 0 | 0 | 10 | in Betrieb
BNA0661 | Evonik Degussa GmbH | Kraftwerk II | 45772 | Marl | Paul-Baumann-Str. 1 | Nordrhein-Westfalen | Block 3 | 1966 | 1966 | Endgültig Stillgelegt 2017 (mit StA) | Steinkohle |  |  | Steinkohle | Nein | Ja | 60.4 |  | Hochspannung (HS) | CPM Netz GmbH | Endgültig Stillgelegt 2017 | 1966 | #N/A | #N/A | G | 651 | 1966 | 1 | 0 | 36 | Endgültig Stillgelegt 2017
BNA0662a | Evonik Degussa GmbH | Kraftwerk I | 45772 | Marl | Paul-Baumann-Str. 1 | Nordrhein-Westfalen | Block 5 | 1983-10-15 | 1983-10-15 | in Betrieb | Mehrere Energieträger | Steinkohle | Abfälle, Erdgas | Steinkohle | Nein | Ja | 68.4 |  | Hochspannung (HS) | CPM Netz GmbH | in Betrieb | 1983 | Combined cycle | 15.10.1983 | D1 | 652 | 1983 | 0 | 0 | 10 | in Betrieb
BNA0662b | Evonik Degussa GmbH | Kraftwerk I | 45772 | Marl | Paul-Baumann-Str. 1 | Nordrhein-Westfalen | Dampfwirtschaft (6 Einzelturbinen) | 1940-08-12 | 1940-08-12 | in Betrieb | Mehrere Energieträger |  |  | Mehrere Energieträger (nicht erneuerbar) | Nein | Ja | 169.32 |  | 6 | CPM Netz GmbH | in Betrieb | 1940 | Combined cycle | 12.08.1940 | D1 | 653 | 1940 | 0 | 0 | 10 | in Betrieb
BNA0663 | Sintfeld REGO-Strom GmbH |  | 34431 | Marsberg |  | Nordrhein-Westfalen |  | 2000-11-01 | 2000-11-01 | in Betrieb | Windenergie (Onshore-Anlage) |  |  | Windenergie (Onshore-Anlage) | Ja |  | 18 |  | Hochspannung (HS) | Westnetz GmbH | in Betrieb | 2000 | #N/A | #N/A | D1 | 654 | 2000 | 0 | 0 | 10 | in Betrieb
BNA0664 | Windpark Mastershausen GmbH & Co. KG |  | 56869 | Mastershausen |  | Rheinland-Pfalz |  | 2007 | 2007 | in Betrieb | Windenergie (Onshore-Anlage) |  |  | Windenergie (Onshore-Anlage) | Ja |  | 20.9 |  | Hochspannung (HS) | Westnetz GmbH | in Betrieb | 2007 | #N/A | #N/A | G | 655 | 2007 | 0 | 0 | 10 | in Betrieb
BNA0665 | Vernet GmbH |  | 53894 | Mechernich |  | Nordrhein-Westfalen |  | 2000 | 2000 | in Betrieb | Windenergie (Onshore-Anlage) |  |  | Windenergie (Onshore-Anlage) | Ja |  | 10.5 |  | Mittelspannung (MS) | Westnetz GmbH | in Betrieb | 2000 | #N/A | #N/A | G | 656 | 2000 | 0 | 0 | 10 | in Betrieb
BNA0666 | MS Windkraft GmbH |  | 91802 | Meinheim |  | Bayern |  | 2000 | 2000 | in Betrieb | Windenergie (Onshore-Anlage) |  |  | Windenergie (Onshore-Anlage) | Ja |  | 13 |  | Mittelspannung (MS) | N-ERGIE Netz GmbH | in Betrieb | 2000 | #N/A | #N/A | G | 657 | 2000 | 0 | 0 | 10 | in Betrieb
BNA0667 | Solarparc AG | Rasch | 84152 | Mengkofen |  | Bayern |  | 2009 | 2009 | in Betrieb | Solare Strahlungsenergie |  |  | Solare Strahlungsenergie | Ja | Nein | 21.7 | UW Teisbach | Hochspannung (HS) | Bayernwerk AG | in Betrieb | 2009 | #N/A | #N/A | F0 | 658 | 2009 | 0 | 0 | 10 | in Betrieb
BNA0669 | EnBW Energie Baden-Württemberg AG | Pumpspeicherkraftwerk Glems | 72555 | Metzingen-Glems | Unterer Hof 2 | Baden-Württemberg | Pumpspeicherkraftwerk Glems | 1964-10-26 | 1964-10-26 | in Betrieb | Pumpspeicher |  |  | Pumpspeicher | Nein | Nein | 90 | Metzingen | Hochspannung (HS) | Netze BW GmbH | in Betrieb | 1964 | #N/A | #N/A | D1 | 659 | 1964 | 0 | 0 | 10 | in Betrieb
BNA0670 | TREF Wind Midlum GmbH & Co. KG |  | 27632 | Midlum |  | Niedersachsen |  | 1999 | 1999 | in Betrieb | Windenergie (Onshore-Anlage) |  |  | Windenergie (Onshore-Anlage) | Ja |  | 35 |  | USp. Hoch- / Mittelspannung (HS/MS) | EWE NETZ GmbH | in Betrieb | 1999 | #N/A | #N/A | G | 660 | 1999 | 0 | 0 | 10 | in Betrieb
BNA0671 | Windkonzept - Energieanlagen GmbH & Co. KG |  | 39649 | Mieste |  | Sachsen-Anhalt |  | 2002 | 2002 | in Betrieb | Windenergie (Onshore-Anlage) |  |  | Windenergie (Onshore-Anlage) | Ja |  | 16 |  | Mittelspannung (MS) | Avacon AG | in Betrieb | 2002 | #N/A | #N/A | G | 661 | 2002 | 0 | 0 | 10 | in Betrieb
BNA0672a | Enercon Windpark GmbH & Co.Megawind I KG |  | 2763 | Mittelherwigsdorf |  | Sachsen |  | 2002-12-20 | 2002-12-20 | in Betrieb | Windenergie (Onshore-Anlage) |  |  | Windenergie (Onshore-Anlage) | Ja |  | 7.2 |  | Hochspannung (HS) | ENSO Netz GmbH | in Betrieb | 2002 | #N/A | #N/A | D1 | 662 | 2002 | 0 | 0 | 10 | in Betrieb
BNA0672b | Enercon Windpark GmbH & Co. Mittelherwigsdorf KG |  | 2763 | Mittelherwigsdorf |  | Sachsen |  | 2004-06-24 | 2004-06-24 | in Betrieb | Windenergie (Onshore-Anlage) |  |  | Windenergie (Onshore-Anlage) | Ja |  | 6.6 |  | Hochspannung (HS) | ENSO Netz GmbH | in Betrieb | 2004 | #N/A | #N/A | D1 | 663 | 2004 | 0 | 0 | 10 | in Betrieb
BNA0673 | Windpark Mittelstenahe GmbH & Co. Betriebs-KG |  | 21770 | Mittelstenahe |  | Niedersachsen |  | 2006 | 2006 | in Betrieb | Windenergie (Onshore-Anlage) |  |  | Windenergie (Onshore-Anlage) | Ja |  | 12 |  | USp. Hoch- / Mittelspannung (HS/MS) | EWE NETZ GmbH | in Betrieb | 2006 | #N/A | #N/A | G | 664 | 2006 | 0 | 0 | 10 | in Betrieb
BNA0674 | Lorica Windpark Stegelitz GmbH & Co. KG |  | 39291 | Möckern |  | Sachsen-Anhalt |  | 2009 | 2009 | in Betrieb | Windenergie (Onshore-Anlage) |  |  | Windenergie (Onshore-Anlage) | Ja |  | 27 |  | Mittelspannung (MS) | Avacon AG | in Betrieb | 2009 | #N/A | #N/A | G | 665 | 2009 | 0 | 0 | 10 | in Betrieb
BNA0675 | ENGIE WP Molau GmbH |  | 6618 | Molauer Land, OT Molau |  | Sachsen-Anhalt |  | 2002-11-06 | 2002-11-06 | in Betrieb | Windenergie (Onshore-Anlage) |  |  | Windenergie (Onshore-Anlage) | Ja |  | 26.4 |  | USp. Hoch- / Mittelspannung (HS/MS) | Mitteldeutsche Netzgesellschaft Strom mbH | in Betrieb | 2002 | #N/A | #N/A | D1 | 666 | 2002 | 0 | 0 | 10 | in Betrieb
BNA0676 | Infrastruktur Windpark Wanlo GbR (MAIBARA Mobiliengesellschaft mbH & Co.KG) |  | 41199 | Mönchengladbach |  | Nordrhein-Westfalen |  | 2007 | 2007 | in Betrieb | Windenergie (Onshore-Anlage) |  |  | Windenergie (Onshore-Anlage) | Ja |  | 17.2 |  | USp. Hoch- / Mittelspannung (HS/MS) | NEW Netz GmbH | in Betrieb | 2007 | #N/A | #N/A | G | 667 | 2007 | 0 | 0 | 10 | in Betrieb
BNA0677 |  |  | 26802 | Moormerland |  | Niedersachsen |  | 2003 | 2003 | in Betrieb | Windenergie (Onshore-Anlage) |  |  | Windenergie (Onshore-Anlage) | Ja |  | 14.6 |  | USp. Hoch- / Mittelspannung (HS/MS) | EWE NETZ GmbH | in Betrieb | 2003 | #N/A | #N/A | G | 668 | 2003 | 0 | 0 | 10 | in Betrieb
BNA0678a | juwi Verwaltungs GmbH & Co. Morbach I-VI KG | Energiepark Morbach | 54497 | Morbach |  | Rheinland-Pfalz |  | 2002 | 2002 | in Betrieb | Windenergie (Onshore-Anlage) |  |  | Windenergie (Onshore-Anlage) | Ja | Nein | 12 | Morbach WEA | Mittelspannung (MS) |  | in Betrieb | 2002 | #N/A | #N/A | F0 | 669 | 2002 | 0 | 0 | 10 | in Betrieb
BNA0678b | juwi Windenergie GmbH & Co. S+S I+III KG | Energiepark Morbach | 54497 | Morbach |  | Rheinland-Pfalz |  | 2002 | 2002 | in Betrieb | Windenergie (Onshore-Anlage) |  |  | Windenergie (Onshore-Anlage) | Ja | Nein | 12 | Morbach WEA | Mittelspannung (MS) |  | in Betrieb | 2002 | #N/A | #N/A | F0 | 670 | 2002 | 0 | 0 | 10 | in Betrieb
BNA0680 | Mitteldeutsche Braunkohlengesellschaft mbH | Mumsdorf | 4613 | Mumsdorf |  | Sachsen-Anhalt |  | 1968 | 1968 | Endgültig Stillgelegt 2013 (mit StA) | Braunkohle |  |  | Braunkohle | Nein | Ja | 60 | Schaltanlage Phönix Mumsdorf | Hochspannung (HS) | Mitteldeutsche Netzgesellschaft Strom mbH | Endgültig Stillgelegt 2013 | 1968 | #N/A | #N/A | F0 | 671 | 1968 | 1 | 0 | 36 | Endgültig Stillgelegt 2013
BNA0681 | SWM Services GmbH | Freimann GT 1 | 80807 | München |  | Bayern | 1 |  |  | Endgültig Stillgelegt 2015 (mit StA) | Erdgas |  |  | Erdgas | Nein | Ja | 80 | UW Freimann | Hochspannung (HS) | SWM Infrastruktur GmbH | Endgültig Stillgelegt 2015 | 2010 | #N/A | #N/A | D1 | 672 | 2010 | 1 | 0 | 36 | Endgültig Stillgelegt 2015
BNA0682 | SWM Services GmbH | Freimann GT 2 | 80807 | München |  | Bayern | 2 |  |  | Endgültig Stillgelegt 2015 (mit StA) | Erdgas |  |  | Erdgas | Nein | Nein | 80 | UW Freimann | Hochspannung (HS) | SWM Infrastruktur GmbH | Endgültig Stillgelegt 2015 | 2010 | #N/A | #N/A | D1 | 673 | 2010 | 1 | 0 | 36 | Endgültig Stillgelegt 2015
BNA0683a | SWM Services GmbH | Süd DT1 | 81371 | München |  | Bayern | 1 | 1980-10-08 | 1980-10-08 | in Betrieb | Erdgas |  |  | Erdgas | Nein | Ja | 79.7 | Schaltstelle Isartalstraße | Hochspannung (HS) | SWM Infrastruktur GmbH | in Betrieb | 1980 | Combined cycle | 08.10.1980 | D1 | 674 | 1980 | 0 | 0 | 10 | in Betrieb
BNA0683b | SWM Services GmbH | Süd GT3 | 81371 | München |  | Bayern | 1 | 1980-08-20 | 1980-08-20 | in Betrieb | Erdgas |  |  | Erdgas | Nein | Ja | 97.9 | Schaltstelle Isartalstraße | Hochspannung (HS) | SWM Infrastruktur GmbH | in Betrieb | 1980 | Combined cycle | 20.08.1980 | D1 | 675 | 1980 | 0 | 0 | 10 | in Betrieb
BNA0683c | SWM Services GmbH | Süd GT2 | 81371 | München |  | Bayern | 1 | 1980-07-22 | 1980-07-22 | in Betrieb | Erdgas |  |  | Erdgas | Nein | Ja | 97.9 | Schaltstelle Isartalstraße | Hochspannung (HS) | SWM Infrastruktur GmbH | in Betrieb | 1980 | Combined cycle | 22.07.1980 | D1 | 676 | 1980 | 0 | 0 | 10 | in Betrieb
BNA0684a | SWM Services GmbH | Süd GT 61 | 81371 | München |  | Bayern | 2 | 2004-09-30 | 2004-09-30 | in Betrieb | Erdgas |  |  | Erdgas | Nein | Ja | 124.9 | Schaltstelle Isartalstraße | Hochspannung (HS) | SWM Infrastruktur GmbH | in Betrieb | 2004 | Combined cycle | 30.09.2004 | D1 | 677 | 2004 | 0 | 0 | 10 | in Betrieb
BNA0684b | SWM Services GmbH | Süd GT 62 | 81371 | München |  | Bayern | 2 | 2004-09-30 | 2004-09-30 | in Betrieb | Erdgas |  |  | Erdgas | Nein | Ja | 123.9 | Schaltstelle Isartalstraße | Hochspannung (HS) | SWM Infrastruktur GmbH | in Betrieb | 2004 | Combined cycle | 30.09.2004 | D1 | 678 | 2004 | 0 | 0 | 10 | in Betrieb
BNA0684c | SWM Services GmbH | Süd DT60 | 81371 | München |  | Bayern | 2 | 2004-09-30 | 2004-09-30 | in Betrieb | Erdgas |  |  | Erdgas | Nein | Ja | 127.6 | Schaltstelle Isartalstraße | Hochspannung (HS) | SWM Infrastruktur GmbH | in Betrieb | 2004 | Combined cycle | 30.09.2004 | D1 | 679 | 2004 | 0 | 0 | 10 | in Betrieb
BNA0685 | Stadtwerke Münster GmbH | Heizkraftwerk Hafen | 48145 | Münster |  | Nordrhein-Westfalen | GuD | 2005-12-14 | 2005-12-14 | in Betrieb | Mehrere Energieträger | Erdgas | Heizöl | Erdgas | Nein | Ja | 104.14 | Umspannwerk Hafen | Mittelspannung (MS) | münsterNETZ GmbH | in Betrieb | 2005 | Combined cycle | 14.12.2005 | D1 | 680 | 2005 | 0 | 0 | 10 | in Betrieb
BNA0686 | EnBW Energie Baden-Württemberg AG | Gemeinschaftskernkraftwerk Neckarwestheim II | 74382 | Neckarwestheim | Im Steinbruch | Baden-Württemberg | GKN II | 1989-04-15 | 1989-04-15 | in Betrieb | Kernenergie |  |  | Kernenergie | Nein | Nein | 1310 | Neckarwestheim | Höchstspannung (HöS) | Transnet BW GmbH/DB Energie GmbH | in Betrieb | 1989 | Steam turbine | 15.04.1989 | D1 | 681 | 1989 | 0 | 0 | 10 | in Betrieb
BNA0688 | Neubrandenburger Stadtwerke GmbH | GuD-HKW Neubrandenburg | 17034 | Neubrandenburg |  | Mecklenburg-Vorpommern |  | 1997-05-16 | 1997-05-16 | in Betrieb | Mehrere Energieträger | Erdgas | HEL | Erdgas | Nein | Ja | 75 | UW Warliner Straße |  | E.DIS AG und Neubrandenburger Stadtwerke GmbH | in Betrieb | 1997 | Combined cycle | 16.05.1997 | D1 | 682 | 1997 | 0 | 0 | 10 | in Betrieb
BNA0689 | Donau-Wasserkraft AG | Bittenbrunn | 86633 | Neuburg an der Donau |  | Bayern | entfällt | 1969-01-01 | 1969-01-01 | in Betrieb | Laufwasser |  |  | Laufwasser | Nein | Nein | 20.2 | loco Kraftwerk | 110, 16,7 Hz | DB Energie GmbH | in Betrieb | 1969 | #N/A | #N/A | D1 | 683 | 1969 | 0 | 0 | 10 | in Betrieb
BNA0690 | Windpark Achmer Vinte GmbH & Co. KG Renditefonds |  | 49586 | Neuenkirchen |  | Niedersachsen |  | 2005 | 2005 | in Betrieb | Windenergie (Onshore-Anlage) |  |  | Windenergie (Onshore-Anlage) | Ja |  | 18.4 |  | Hochspannung (HS) | Westnetz GmbH | in Betrieb | 2005 | #N/A | #N/A | G | 684 | 2005 | 0 | 0 | 10 | in Betrieb
BNA0691a | ENERCON Windpark GmbH & Co. Tornado KG | Windpark Neuenkirchen | 49434 | Neuenkirchen-Vörden |  | Niedersachsen |  | 2002-09-19 | 2002-09-19 | in Betrieb | Windenergie (Onshore-Anlage) |  |  | Windenergie (Onshore-Anlage) | Ja | nein | 10.8 | Wanstrath, 49434 Neuenkirchen-Vörden Nellinghof | Mittelspannung (MS) | Westnetz GmbH | in Betrieb | 2002 | #N/A | #N/A | D1 | 685 | 2002 | 0 | 0 | 10 | in Betrieb
BNA0691b | Windpark Gehrde GmbH & Co. KG |  | 49434 | Neuenkirchen-Vörden |  | Niedersachsen |  | 2002 | 2002 | in Betrieb | Windenergie (Onshore-Anlage) |  |  | Windenergie (Onshore-Anlage) | Ja |  | 7.2 |  | USp. Hoch- / Mittelspannung (HS/MS) | EWE NETZ GmbH | in Betrieb | 2002 | #N/A | #N/A | G | 686 | 2002 | 0 | 0 | 10 | in Betrieb
BNA0692 | Pfleiderer Neumarkt GmbH | KWK Neumarkt | 92318 | Neumarkt i.d. Oberpfalz | Dreichlinger Str. 76 | Bayern |  | 1997-09-19 | 1997-09-19 | in Betrieb | Biomasse | Altholz A1-A4 |  | Biomasse | Ja | Ja | 15.6 | Übergabe KWK | Mittelspannung (MS) | Stadtwerke Neumarkt i.d.OPf. | in Betrieb | 1997 | #N/A | #N/A | D1 | 687 | 1997 | 0 | 0 | 10 | in Betrieb
BNA0693 | SWN Stadtwerke Neumünster GmbH | Heizkraftwerk NMS | 24534 | Neumünster |  | Schleswig-Holstein |  | 1974-05-03 | 1974-05-03 | in Betrieb | Mehrere Energieträger | Abfall/Ersatzbrennstoff | Steinkohle/HEL/Erdgas | Sonstige Energieträger (nicht erneuerbar) | Nein | Ja | 53.6 | UW-Mitte | Mittelspannung (MS) | Schleswig-Holstein Netz AG | in Betrieb | 1974 | Steam turbine | 03.05.1974 | D1 | 688 | 1974 | 0 | 0 | 10 | in Betrieb
BNA0695 | VERBUND-Innkraftwerke GmbH | Neuötting | 84524 | Neuötting | Innstr. 11 | Bayern |  | 1951-07-01 | 1951-07-01 | in Betrieb | Laufwasser |  |  | Laufwasser | Nein | Nein | 26.1 | UW Neuötting | Hochspannung (HS) | Bayernwerk AG | in Betrieb | 1951 | #N/A | #N/A | D1 | 689 | 1951 | 0 | 0 | 10 | in Betrieb
BNA0696 | RWE Power AG | Neurath | 41517 | Grevenbroich-Neurath |  | Nordrhein-Westfalen | A | 1972-10-14 | 1972-10-14 | in Betrieb | Braunkohle |  |  | Braunkohle | Nein | Nein | 294 | Osterath (220kV), Frimmersdorf (110kV) und Gohrpunkt (110kV) | Hochspannung (HS) | Amprion GmbH, Westnetz GmbH | in Betrieb | 1972 | Steam turbine | 14.10.1972 | D1 | 690 | 1972 | 0 | 0 | 10 | in Betrieb
BNA0697 | RWE Power AG | Neurath | 41517 | Grevenbroich-Neurath |  | Nordrhein-Westfalen | B | 1972-06-30 | 1972-06-30 | in Betrieb | Braunkohle |  |  | Braunkohle | Nein | Nein | 294 | Opladen | Höchstspannung (HöS) | Amprion GmbH | in Betrieb | 1972 | Steam turbine | 30.06.1972 | D1 | 691 | 1972 | 0 | 0 | 10 | in Betrieb
BNA0698 | RWE Power AG | Neurath | 41517 | Grevenbroich-Neurath |  | Nordrhein-Westfalen | C | 1973-03-21 | 1973-03-21 | Sicherheitsbereitschaft | Braunkohle |  |  | Braunkohle | Nein | Nein | 292 | Opladen | Höchstspannung (HöS) | Amprion GmbH | Sicherheitsbereitschaft | 1973 | Steam turbine | 21.03.1973 | D1 | 692 | 1973 | 0 | 0 | 23 | Sicherheitsbereitschaft
BNA0699 | RWE Power AG | Neurath | 41517 | Grevenbroich-Neurath |  | Nordrhein-Westfalen | D | 1975-06-24 | 1975-06-24 | in Betrieb | Braunkohle |  |  | Braunkohle | Nein | Ja | 607 | Opladen | Höchstspannung (HöS) | Amprion GmbH | in Betrieb | 1975 | Steam turbine | 24.06.1975 | D1 | 693 | 1975 | 0 | 0 | 10 | in Betrieb
BNA0700 | RWE Power AG | Neurath | 41517 | Grevenbroich-Neurath |  | Nordrhein-Westfalen | E | 1976-02-22 | 1976-02-22 | in Betrieb | Braunkohle |  |  | Braunkohle | Nein | Ja | 604 | Rommerskirchen | Höchstspannung (HöS) | Amprion GmbH | in Betrieb | 1976 | Steam turbine | 22.02.1976 | D1 | 694 | 1976 | 0 | 0 | 10 | in Betrieb
BNA0702 | Bayernoil Raffineriegesellschaft mbH | Cogeneration | 93328 | Neustadt | Postfach 1252 | Bayern |  | 1996 | 1996 | Sonderfall | Erdgas | Erdgas Haupt BS |  | Erdgas | Nein | Ja | 25.4 | Umspannwerk Neustadt | Hochspannung (HS) | Bayernwerk AG | Sonderfall | 1996 | #N/A | #N/A | G | 695 | 1996 | 0 | 0 | 10 | Sonderfall
BNA0703 |  |  | 31535 | Neustadt |  | Niedersachsen |  | 1999 | 1999 | in Betrieb | Windenergie (Onshore-Anlage) |  |  | Windenergie (Onshore-Anlage) | Ja |  | 15.6 |  | Mittelspannung (MS) | Avacon AG | in Betrieb | 1999 | #N/A | #N/A | G | 696 | 1999 | 0 | 0 | 10 | in Betrieb
BNA0704 |  |  | 31535 | Neustadt |  | Niedersachsen |  | 1999 | 1999 | in Betrieb | Windenergie (Onshore-Anlage) |  |  | Windenergie (Onshore-Anlage) | Ja |  | 11.7 |  | Mittelspannung (MS) | Avacon AG | in Betrieb | 1999 | #N/A | #N/A | G | 697 | 1999 | 0 | 0 | 10 | in Betrieb
BNA0705 | RWE Power AG | Niederaußem | 50129 | Bergheim |  | Nordrhein-Westfalen | D | 1968-05-31 | 1968-05-31 | in Betrieb | Braunkohle |  |  | Braunkohle | Nein | Ja | 297 | Brauweiler | Höchstspannung (HöS) | Amprion GmbH | in Betrieb | 1968 | Steam turbine | 31.05.1968 | D1 | 698 | 1968 | 0 | 0 | 10 | in Betrieb
BNA0706 | RWE Power AG | Niederaußem | 50129 | Bergheim |  | Nordrhein-Westfalen | F | 1971-02-03 | 1971-02-03 | Sicherheitsbereitschaft | Braunkohle |  |  | Braunkohle | Nein | Ja | 299 | Opladen | Höchstspannung (HöS) | Amprion GmbH | Sicherheitsbereitschaft | 1971 | #N/A | #N/A | D1 | 699 | 1971 | 0 | 0 | 23 | Sicherheitsbereitschaft
BNA0707 | RWE Power AG | Niederaußem | 50129 | Bergheim |  | Nordrhein-Westfalen | H | 1974-09-16 | 1974-09-16 | in Betrieb | Braunkohle |  |  | Braunkohle | Nein | Ja | 648 | Rommerskirchen | Höchstspannung (HöS) | Amprion GmbH | in Betrieb | 1974 | Steam turbine | 16.09.1974 | D1 | 700 | 1974 | 0 | 0 | 10 | in Betrieb
BNA0708 | RWE Power AG | Niederaußem | 50129 | Bergheim |  | Nordrhein-Westfalen | G | 1974-10-23 | 1974-10-23 | in Betrieb | Braunkohle |  |  | Braunkohle | Nein | Ja | 628 | Rommerskirchen | Höchstspannung (HöS) | Amprion GmbH | in Betrieb | 1974 | Steam turbine | 23.10.1974 | D1 | 701 | 1974 | 0 | 0 | 10 | in Betrieb
BNA0709 | RWE Power AG | Niederaußem | 50129 | Bergheim |  | Nordrhein-Westfalen | K | 2002-08-30 | 2002-08-30 | in Betrieb | Braunkohle |  |  | Braunkohle | Nein | Ja | 944 | Rommerskirchen | Höchstspannung (HöS) | Amprion GmbH | in Betrieb | 2002 | Steam turbine | 30.08.2002 | D1 | 702 | 2002 | 0 | 0 | 10 | in Betrieb
BNA0710 | RWE Power AG | Niederaußem | 50129 | Bergheim |  | Nordrhein-Westfalen | B | 1963 | 1963 | Endgültig Stillgelegt 2012 (ohne StA) | Braunkohle |  |  | Braunkohle | Nein | Nein | 125 | Brauweiler | Höchstspannung (HöS) | Amprion GmbH | Endgültig Stillgelegt 2012 | 1963 | #N/A | #N/A | F0 | 703 | 1963 | 0 | 1 | 37 | Endgültig Stillgelegt 2012
BNA0711 | RWE Power AG | Niederaußem | 50129 | Bergheim |  | Nordrhein-Westfalen | A | 1963 | 1963 | Endgültig Stillgelegt 2012 (ohne StA) | Braunkohle |  |  | Braunkohle | Nein | Nein | 125 | Brauweiler | Höchstspannung (HöS) | Amprion GmbH | Endgültig Stillgelegt 2012 | 1963 | #N/A | #N/A | F0 | 704 | 1963 | 0 | 1 | 37 | Endgültig Stillgelegt 2012
BNA0712 | RWE Power AG | Niederaußem | 50129 | Bergheim |  | Nordrhein-Westfalen | C | 1965-06-27 | 1965-06-27 | in Betrieb | Braunkohle |  |  | Braunkohle | Nein | Ja | 295 | Brauweiler | Höchstspannung (HöS) | Amprion GmbH | in Betrieb | 1965 | Steam turbine | 27.06.1965 | D1 | 705 | 1965 | 0 | 0 | 10 | in Betrieb
BNA0713 | RWE Power AG | Niederaußem | 50129 | Bergheim |  | Nordrhein-Westfalen | E | 1970-04-12 | 1970-04-12 | Sicherheitsbereitschaft | Braunkohle |  |  | Braunkohle | Nein | Nein | 295 | Rommerskirchen | Höchstspannung (HöS) | Amprion GmbH | Sicherheitsbereitschaft | 1970 | #N/A | #N/A | D1 | 706 | 1970 | 0 | 0 | 23 | Sicherheitsbereitschaft
BNA0714 | RWE Power AG | Fortuna Nord | 50129 | Bergheim |  | Nordrhein-Westfalen | Fortuna Nord | 1939-01-01 | 1939-01-01 | in Betrieb | Braunkohle |  |  | Braunkohle | Nein | Ja | 15 | UA Brauweiler, UA Opladen | Höchstspannung (HöS) | Amprion GmbH | in Betrieb | 1939 | Steam turbine | 01.01.1939 | D1 | 707 | 1939 | 0 | 0 | 10 | in Betrieb
BNA0715 | innogy SE | Lehmen | 56332 | Lehmen |  | Rheinland-Pfalz |  | 1962-01-01 | 1962-01-01 | in Betrieb | Laufwasser |  |  | Laufwasser | Nein | Nein | 20 |  | Mittelspannung (MS) | Westnetz GmbH | in Betrieb | 1962 | #N/A | #N/A | D1 | 708 | 1962 | 0 | 0 | 10 | in Betrieb
BNA0716 | pfalzwind GmbH | Windpark Niederkirchen | 67000 | Niederkirchen |  | Rheinland-Pfalz |  | 2000 | 2000 | in Betrieb | Windenergie (Onshore-Anlage) |  |  | Windenergie (Onshore-Anlage) | Ja |  | 20 | UW Morbach | USp. Hoch- / Mittelspannung (HS/MS) | Pfalzwerke Netzgesellschaft mbH | in Betrieb | 2000 | #N/A | #N/A | G | 709 | 2000 | 0 | 0 | 10 | in Betrieb
BNA0717 |  |  | 49779 | Niederlangen |  | Niedersachsen |  | 1998 | 1998 | in Betrieb | Windenergie (Onshore-Anlage) |  |  | Windenergie (Onshore-Anlage) | Ja |  | 24 |  | USp. Hoch- / Mittelspannung (HS/MS) | EWE NETZ GmbH | in Betrieb | 1998 | #N/A | #N/A | G | 710 | 1998 | 0 | 0 | 10 | in Betrieb
BNA0718 |  |  | 49779 | Niederlangen |  | Niedersachsen |  | 1998 | 1998 | in Betrieb | Windenergie (Onshore-Anlage) |  |  | Windenergie (Onshore-Anlage) | Ja |  | 22.5 |  | Mittelspannung (MS) | EWE NETZ GmbH | in Betrieb | 1998 | #N/A | #N/A | G | 711 | 1998 | 0 | 0 | 10 | in Betrieb
BNA0719 |  |  | 49779 | Niederlangen |  | Niedersachsen |  | 1999 | 1999 | in Betrieb | Windenergie (Onshore-Anlage) |  |  | Windenergie (Onshore-Anlage) | Ja |  | 13.5 |  | USp. Hoch- / Mittelspannung (HS/MS) | EWE NETZ GmbH | in Betrieb | 1999 | #N/A | #N/A | G | 712 | 1999 | 0 | 0 | 10 | in Betrieb
BNA0720 | Theolia Naturenergien GmbH | Windpark Vogelsberg | 63636 | Brachttal-Streitberg |  | Hessen | Windpark Vogelsberg | 2006 | 2006 | in Betrieb | Windenergie (Onshore-Anlage) |  |  | Windenergie (Onshore-Anlage) | Ja | Nein | 19.5 | UW Wächstersbach | Mittelspannung (MS) | Kreiswerke Main-Kinzig GmbH | in Betrieb | 2006 | #N/A | #N/A | G | 713 | 2006 | 0 | 0 | 10 | in Betrieb
BNA0721 | Vattenfall Wasserkraft GmbH | Niederwartha | 1462 | Niederwartha | Am Fährhaus 4 | Sachsen | PSS C | 1958-02-22 | 1958-02-22 | in Betrieb | Pumpspeicher |  |  | Pumpspeicher | Nein | Nein | 39.8 | Niederwartha | Hochspannung (HS) | ENSO Netz GmbH | in Betrieb | 1958 | #N/A | #N/A | D1 | 714 | 1958 | 0 | 0 | 10 | in Betrieb
BNA0722 | Vattenfall Wasserkraft GmbH | Niederwartha | 1462 | Niederwartha | Am Fährhaus 4 | Sachsen | PSS D | 1958-03-16 | 1958-03-16 | in Betrieb | Pumpspeicher |  |  | Pumpspeicher | Nein | Nein |  | Niederwartha | Hochspannung (HS) | ENSO Netz GmbH | in Betrieb | 1958 | #N/A | #N/A | D1 | 715 | 1958 | 0 | 0 | 10 | in Betrieb
BNA0724 | Breeze Three Energy GmbH & Co. KG | Windpark Nielebock | 39319 | Nielebock |  | Sachsen-Anhalt |  | 2003-07-02 | 2003-07-02 | in Betrieb | Windenergie (Onshore-Anlage) |  |  | Windenergie (Onshore-Anlage) | Ja | Nein | 12 | DE0073373931900000E01000000021057 | Mittelspannung (MS) | HSN Magdeburg GmbH | in Betrieb | 2003 | #N/A | #N/A | D1 | 716 | 2003 | 0 | 0 | 10 | in Betrieb
BNA0725 |  |  | 31582 | Nienburg |  | Niedersachsen |  | 2004 | 2004 | in Betrieb | Windenergie (Onshore-Anlage) |  |  | Windenergie (Onshore-Anlage) | Ja |  | 10 |  | Mittelspannung (MS) | Avacon AG | in Betrieb | 2004 | #N/A | #N/A | G | 717 | 2004 | 0 | 0 | 10 | in Betrieb
BNA0726 |  |  | 24848 | Norby |  | Schleswig-Holstein |  | 2001 | 2001 | in Betrieb | Windenergie (Onshore-Anlage) |  |  | Windenergie (Onshore-Anlage) | Ja |  | 18 |  | Mittelspannung (MS) | Schleswig-Holstein Netz AG | in Betrieb | 2001 | #N/A | #N/A | G | 718 | 2001 | 0 | 0 | 10 | in Betrieb
BNA0727 | Windpark Norderland GmbH & Co. KG |  | 26506 | Norden |  | Niedersachsen |  | 1993 | 1993 | in Betrieb | Windenergie (Onshore-Anlage) |  |  | Windenergie (Onshore-Anlage) | Ja |  | 44.5 |  | USp. Hoch- / Mittelspannung (HS/MS) | EWE NETZ GmbH | in Betrieb | 1993 | #N/A | #N/A | G | 719 | 1993 | 0 | 0 | 10 | in Betrieb
BNA0728 |  |  | 27637 | Nordholz |  | Niedersachsen |  | 1995 | 1995 | in Betrieb | Windenergie (Onshore-Anlage) |  |  | Windenergie (Onshore-Anlage) | Ja |  | 14.7 |  | USp. Hoch- / Mittelspannung (HS/MS) | EWE NETZ GmbH | in Betrieb | 1995 | #N/A | #N/A | G | 720 | 1995 | 0 | 0 | 10 | in Betrieb
BNA0729 | ENERGIEKONTOR Windkraft GmbH & Co. |  | 21765 | Nordleda |  | Niedersachsen |  | 1998 | 1998 | in Betrieb | Windenergie (Onshore-Anlage) |  |  | Windenergie (Onshore-Anlage) | Ja |  | 23.9 |  | USp. Hoch- / Mittelspannung (HS/MS) | EWE NETZ GmbH | in Betrieb | 1998 | #N/A | #N/A | G | 721 | 1998 | 0 | 0 | 10 | in Betrieb
BNA0730 | EWE ERNEUERBARE ENERGIEN GmbH | Alpha Ventus |  | Nordsee | 45 Kilometer nördlich der Insel Borkum | AWZ |  | 2010-01-01 | 2010-01-01 | in Betrieb | Windenergie (Offshore-Anlage) |  |  | Windenergie (Offshore-Anlage) | Ja | Nein | 60 | Umspannwerk | USp. Höchst- / Hochspannung (HöS/HS) | TenneT TSO GmbH | in Betrieb | 2010 | #N/A | #N/A | D1 | 722 | 2010 | 0 | 0 | 10 | in Betrieb
BNA0731 | NeNo GmbH |  | 25845 | Nordstrand |  | Schleswig-Holstein |  | 2010 | 2010 | in Betrieb | Windenergie (Onshore-Anlage) |  |  | Windenergie (Onshore-Anlage) | Ja |  | 13.8 |  | Mittelspannung (MS) | Schleswig-Holstein Netz AG | in Betrieb | 2010 | #N/A | #N/A | G | 723 | 2010 | 0 | 0 | 10 | in Betrieb
BNA0732 | Betreibergemeinschaft Windpark Vettweiß/Nörvenich/Erp |  | 52388 | Nörvenich |  | Nordrhein-Westfalen |  | 2002 | 2002 | in Betrieb | Windenergie (Onshore-Anlage) |  |  | Windenergie (Onshore-Anlage) | Ja |  | 12.6 |  | USp. Hoch- / Mittelspannung (HS/MS) | Westnetz GmbH | in Betrieb | 2002 | #N/A | #N/A | G | 724 | 2002 | 0 | 0 | 10 | in Betrieb
BNA0733 | Umspannwerk Heynitz GmbH |  | 1683 | Nossen |  | Sachsen |  | 2002 | 2002 | in Betrieb | Windenergie (Onshore-Anlage) |  |  | Windenergie (Onshore-Anlage) | Ja |  | 20.25 |  | Hochspannung (HS) | ENSO Netz GmbH | in Betrieb | 2002 | #N/A | #N/A | G | 725 | 2002 | 0 | 0 | 10 | in Betrieb
BNA0734 | Lausitz Energie Kraftwerke AG | Thyrow | 15806 | Nunsdorf |  | Brandenburg | GT E | 1989-09-29 | 1989-09-29 | Gesetzlich an Stilllegung gehindert | Erdgas |  |  | Erdgas | Nein | Nein | 37.5 | Thyrow | Hochspannung (HS) | 50Hertz Transmission GmbH | Gesetzlich an Stilllegung gehindert | 1989 | #N/A | #N/A | D1 | 726 | 1989 | 0 | 0 | 35 | Gesetzlich an Stilllegung gehindert
BNA0735 | Lausitz Energie Kraftwerke AG | Thyrow | 15806 | Nunsdorf |  | Brandenburg | GT F |  |  | Endgültig Stillgelegt 2016 (mit StA) | Erdgas |  |  | Erdgas | Nein | Nein | 37.5 | Thyrow | Hochspannung (HS) | 50Hertz Transmission GmbH | Endgültig Stillgelegt 2016 | 2010 | #N/A | #N/A | G | 727 | 2010 | 1 | 0 | 36 | Endgültig Stillgelegt 2016
BNA0736 | Lausitz Energie Kraftwerke AG | Thyrow | 15806 | Nunsdorf |  | Brandenburg | GT G |  |  | Endgültig Stillgelegt 2016 (mit StA) | Erdgas |  |  | Erdgas | Nein | Nein | 37.5 | Thyrow | Hochspannung (HS) | 50Hertz Transmission GmbH | Endgültig Stillgelegt 2016 | 2010 | #N/A | #N/A | G | 728 | 2010 | 1 | 0 | 36 | Endgültig Stillgelegt 2016
BNA0737 | Lausitz Energie Kraftwerke AG | Thyrow | 15806 | Nunsdorf |  | Brandenburg | GT H |  |  | Endgültig Stillgelegt 2016 (mit StA) | Erdgas |  |  | Erdgas | Nein | Nein | 37.5 | Thyrow | Hochspannung (HS) | 50Hertz Transmission GmbH | Endgültig Stillgelegt 2016 | 2010 | #N/A | #N/A | G | 729 | 2010 | 1 | 0 | 36 | Endgültig Stillgelegt 2016
BNA0738 | Lausitz Energie Kraftwerke AG | Thyrow | 15806 | Nunsdorf |  | Brandenburg | GT A | 1987-09-30 | 1987-09-30 | Gesetzlich an Stilllegung gehindert | Erdgas |  |  | Erdgas | Nein | Nein | 36.5 | Thyrow | Hochspannung (HS) | 50Hertz Transmission GmbH | Gesetzlich an Stilllegung gehindert | 1987 | #N/A | #N/A | D1 | 730 | 1987 | 0 | 0 | 35 | Gesetzlich an Stilllegung gehindert
BNA0739 | Lausitz Energie Kraftwerke AG | Thyrow | 15806 | Nunsdorf |  | Brandenburg | GT B | 1987-10-30 | 1987-10-30 | Gesetzlich an Stilllegung gehindert | Erdgas |  |  | Erdgas | Nein | Nein | 36.5 | Thyrow | Hochspannung (HS) | 50Hertz Transmission GmbH | Gesetzlich an Stilllegung gehindert | 1987 | #N/A | #N/A | D1 | 731 | 1987 | 0 | 0 | 35 | Gesetzlich an Stilllegung gehindert
BNA0740 | Lausitz Energie Kraftwerke AG | Thyrow | 15806 | Nunsdorf |  | Brandenburg | GT C | 1987-11-30 | 1987-11-30 | Gesetzlich an Stilllegung gehindert | Erdgas |  |  | Erdgas | Nein | Nein | 36.5 | Thyrow | Hochspannung (HS) | 50Hertz Transmission GmbH | Gesetzlich an Stilllegung gehindert | 1987 | #N/A | #N/A | D1 | 732 | 1987 | 0 | 0 | 35 | Gesetzlich an Stilllegung gehindert
BNA0741 | Lausitz Energie Kraftwerke AG | Thyrow | 15806 | Nunsdorf |  | Brandenburg | GT D | 1987-12-17 | 1987-12-17 | Gesetzlich an Stilllegung gehindert | Erdgas |  |  | Erdgas | Nein | Nein | 36.5 | Thyrow | Hochspannung (HS) | 50Hertz Transmission GmbH | Gesetzlich an Stilllegung gehindert | 1987 | #N/A | #N/A | D1 | 733 | 1987 | 0 | 0 | 35 | Gesetzlich an Stilllegung gehindert
BNA0742 | N-ERGIE AG | HKW Sandreuth | 90441 | Nürnberg | Sandreuthstr. 51 | Bayern | GuD 1 | 2005-01-05 | 2005-01-05 | in Betrieb | Erdgas |  |  | Erdgas | Nein | Ja | 75 | U36 Sandreuth | Hochspannung (HS) | Main-Donau Netzgesellschaft | in Betrieb | 2005 | Combined cycle | 05.01.2005 | D1 | 734 | 2005 | 0 | 0 | 10 | in Betrieb
BNA0743 | N-ERGIE AG | HKW Sandreuth | 90441 | Nürnberg | Sandreuthstr. 51 | Bayern | GuD 2 | 2005-01-05 | 2005-01-05 | in Betrieb | Erdgas |  |  | Erdgas | Nein | Ja | 75 | U36 Sandreuth | Hochspannung (HS) | Main-Donau Netzgesellschaft | in Betrieb | 2005 | Combined cycle | 05.01.2005 | D1 | 735 | 2005 | 0 | 0 | 10 | in Betrieb
BNA0744 | Uniper Kraftwerke GmbH | Franken 1 | 90449 | Nürnberg |  | Bayern | 1 | 1973-01-01 | 1973-01-01 | Saisonale Konservierung | Mehrere Energieträger | Erdgas, HEL |  | Erdgas | Nein | Nein | 383 | Gebersdorf | Hochspannung (HS) | Bayernwerk AG | Saisonale Konservierung | 1973 | Combined cycle | 01.01.1973 | D1 | 736 | 1973 | 0 | 0 | 23 | Saisonale Konservierung
BNA0745 | Uniper Kraftwerke GmbH | Franken 1 | 90449 | Nürnberg |  | Bayern | 2 | 1976-01-01 | 1976-01-01 | Saisonale Konservierung | Mehrere Energieträger | Erdgas, HEL |  | Erdgas | Nein | Nein | 440 | Gebersdorf | Hochspannung (HS) | Bayernwerk AG | Saisonale Konservierung | 1976 | Combined cycle | 01.01.1976 | D1 | 737 | 1976 | 0 | 0 | 23 | Saisonale Konservierung
BNA0746 | N-ERGIE AG | HKW Sandreuth | 90441 | Nürnberg | Sandreuthstr. 51 | Bayern |  | 1996-09-01 | 1996-09-01 | in Betrieb | Abfall | Abfall (Fremddampfbezug) | Erdgas/Öl | Abfall | Nein | Ja | 18 | U36 Sandreuth | Hochspannung (HS) | Main-Donau Netzgesellschaft | in Betrieb | 1996 | Combined cycle | 01.09.1996 | D1 | 738 | 1996 | 0 | 0 | 10 | in Betrieb
BNA0747 | Innwerk AG | Nußdorf | 83131 | Nußdorf | Am Inn 19 | Bayern | Nußdorf | 1982-06-12 | 1982-06-12 | in Betrieb | Laufwasser |  |  | Laufwasser | Nein | Nein | 48 | Schaltanlage vor Ort | Hochspannung (HS) | Bayernwerk AG | in Betrieb | 1982 | #N/A | #N/A | D1 | 739 | 1982 | 0 | 0 | 10 | in Betrieb
BNA0748 | Innwerk AG | Oberaudorf-Ebbs | 83080 | Oberaudorf | Untere Innauen 1 | Bayern | Oberaudorf-Ebbs | 1992-04-27 | 1992-04-27 | Wegfall IWA nach DE | Laufwasser |  |  | Laufwasser | Nein | Nein | 60 | Schaltanlage vor Ort | Hochspannung (HS) | APG/Bayernwerk AG | Wegfall IWA nach DE | 1992 | #N/A | #N/A | D1 | 740 | 1992 | 0 | 0 | 19 | Wegfall IWA nach DE
BNA0749 |  |  | 55234 | Ober-Flörsheim |  | Rheinland-Pfalz |  | 2002 | 2002 | in Betrieb | Windenergie (Onshore-Anlage) |  |  | Windenergie (Onshore-Anlage) | Ja |  | 12 |  | Mittelspannung (MS) | EWR Netz GmbH | in Betrieb | 2002 | #N/A | #N/A | G | 741 | 2002 | 0 | 0 | 10 | in Betrieb
BNA0750 | GMVA Gemeinschafts-Müll-Verbrennungsanlage Niederrhein GmbH | GMVA Niederrhein | 46049 | Oberhausen | Liricher Straße 121 | Nordrhein-Westfalen | Ausspeisung 10/110kV (Turbine 2) | 1991-10-17 | 1991-10-17 | in Betrieb | Abfall | Abfall | Heizöl | Abfall | Nein | Ja | 40.4 | BBB05 Anschlusszelle | Hochspannung (HS) | Oberhausener Netzgesellschaft mbH | in Betrieb | 1991 | Steam turbine | 17.10.1991 | D1 | 742 | 1991 | 0 | 0 | 10 | in Betrieb
BNA0751 | GMVA Gemeinschafts-Müll-Verbrennungsanlage Niederrhein GmbH | GMVA Niederrhein | 46049 | Oberhausen | Liricher Straße 121 | Nordrhein-Westfalen | Ausspeisung 10/25kV (Turbine 1) | 2006-04-06 | 2006-04-06 | in Betrieb | Abfall | Abfall | Heizöl | Abfall | Nein | Ja | 21.1 | AJT01 Trafo | Mittelspannung (MS) | Oberhausener Netzgesellschaft mbH | in Betrieb | 2006 | Steam turbine | 06.04.2006 | D1 | 743 | 2006 | 0 | 0 | 10 | in Betrieb
BNA0752 | Energieversorgung Oberhausen AG | HKW 1 | 46045 | Oberhausen |  | Nordrhein-Westfalen | HKW 1 | 1971-01-20 | 1971-01-20 | in Betrieb | Erdgas |  |  | Erdgas | Nein | Ja | 23.1 |  | Mittelspannung (MS) | Oberhausener Netzgesellschaft mbH | in Betrieb | 1971 | Steam turbine | 20.01.1971 | D1 | 744 | 1971 | 0 | 0 | 10 | in Betrieb
BNA0753 | Energieversorgung Oberhausen AG | HKW 2 | 46147 | Oberhausen |  | Nordrhein-Westfalen | HKW 2 | 1996-01-01 | 1996-01-01 | Endgültig Stillgelegt 2019 (mit StA) | Erdgas |  |  | Erdgas | Nein | Ja | 24.5 |  | Hochspannung (HS) | Oberhausener Netzgesellschaft mbH | Endgültig Stillgelegt 2019 | 1996 | Steam turbine | 01.01.1996 | D1 | 745 | 1996 | 1 | 0 | 36 | Endgültig Stillgelegt 2019
BNA0754 | Breeze Three Energy GmbH & Co. KG | Windpark Lauterburg | 73447 | Oberkochen |  | Baden-Württemberg |  | 2006-12-09 | 2006-12-09 | in Betrieb | Windenergie (Onshore-Anlage) |  |  | Windenergie (Onshore-Anlage) | Ja | Nein | 10 | DE0010107344700000000000000285382 | Mittelspannung (MS) | Netzgesellschaft Ostwürttemberg DonauRies GmbH | in Betrieb | 2006 | #N/A | #N/A | D1 | 746 | 2006 | 0 | 0 | 10 | in Betrieb
BNA0755a | Kraftwerk Obernburg GmbH | Obernburg | 63784 | Obernburg |  | Bayern | 2 | 1920-10-01 | 1920-10-01 | in Betrieb | Erdgas |  |  | Erdgas | Nein | Ja | 40 | DE00776363784TF000VS0EG6UNDG7A060 | Mittelspannung (MS) | Mainsite GmbH & Co. KG | in Betrieb | 1920 | Combined cycle | 01.10.1920 | D1 | 747 | 1920 | 0 | 0 | 10 | in Betrieb
BNA0755b | Kraftwerk Obernburg GmbH | Obernburg | 63784 | Obernburg |  | Bayern | 1 | 1995-01-01 | 1995-01-01 | in Betrieb | Erdgas |  |  | Erdgas | Nein | Ja | 60 | DE00776363784TF000VS0E0GT00Z50100 | Mittelspannung (MS) | Mainsite GmbH & Co. KG | in Betrieb | 1995 | Combined cycle | 01.01.1995 | D1 | 748 | 1995 | 0 | 0 | 10 | in Betrieb
BNA0757 |  |  | 21734 | Oederquart |  | Niedersachsen |  | 2000 | 2000 | in Betrieb | Windenergie (Onshore-Anlage) |  |  | Windenergie (Onshore-Anlage) | Ja |  | 16.5 |  | USp. Hoch- / Mittelspannung (HS/MS) | EWE NETZ GmbH | in Betrieb | 2000 | #N/A | #N/A | G | 749 | 2000 | 0 | 0 | 10 | in Betrieb
BNA0758 | Energieversorgung Offenbach AG | Heizkraftwerk Offenbach | 63067 | Offenbach |  | Hessen |  | 1990-02-15 | 1990-02-15 | in Betrieb | Mehrere Energieträger | Steinkohle | Biomasse | Steinkohle | Nein | ja | 54 | Andréstraße | Hochspannung (HS) | Netrion GmbH | in Betrieb | 1990 | Steam turbine | 15.02.1990 | D1 | 750 | 1990 | 0 | 0 | 10 | in Betrieb
BNA0759 | Uniper Kraftwerke GmbH | Itzehoe | 25588 | Oldendorf |  | Schleswig-Holstein |  | 1972-01-01 | 1972-01-01 | in Betrieb | Mineralölprodukte |  |  | Mineralölprodukte | Nein | Nein | 88 | Itzehoe-West | Hochspannung (HS) | Schleswig-Holstein Netz AG | in Betrieb | 1972 | Steam turbine | 01.01.1972 | D1 | 751 | 1972 | 0 | 0 | 10 | in Betrieb
BNA0760 | Windpark Oldenswort Moordeich GmbH & Co.KG |  | 25870 | Oldenswort |  | Schleswig-Holstein |  | 2001 | 2001 | in Betrieb | Windenergie (Onshore-Anlage) |  |  | Windenergie (Onshore-Anlage) | Ja |  | 12 |  | Mittelspannung (MS) | Schleswig-Holstein Netz AG | in Betrieb | 2001 | #N/A | #N/A | G | 752 | 2001 | 0 | 0 | 10 | in Betrieb
BNA0761 | e.disnatur Erneuerbare Energien GmbH | WP Naundorf I | 4769 | Naundorf |  | Sachsen |  | 2004 | 2004 | in Betrieb | Windenergie (Onshore-Anlage) |  |  | Windenergie (Onshore-Anlage) | Ja |  | 14 |  | Mittelspannung (MS) | Mitteldeutsche Netzgesellschaft Strom mbH | in Betrieb | 2004 | #N/A | #N/A | G | 753 | 2004 | 0 | 0 | 10 | in Betrieb
BNA0762 |  |  | 39387 | Oschersleben |  | Sachsen-Anhalt |  | 2009 | 2009 | in Betrieb | Windenergie (Onshore-Anlage) |  |  | Windenergie (Onshore-Anlage) | Ja |  | 12.3 |  | Mittelspannung (MS) | Avacon AG | in Betrieb | 2009 | #N/A | #N/A | G | 754 | 2009 | 0 | 0 | 10 | in Betrieb
BNA0763 |  |  | 21762 | Osterbruch |  | Niedersachsen |  | 1999 | 1999 | in Betrieb | Windenergie (Onshore-Anlage) |  |  | Windenergie (Onshore-Anlage) | Ja |  | 11 |  | USp. Hoch- / Mittelspannung (HS/MS) | EWE NETZ GmbH | in Betrieb | 1999 | #N/A | #N/A | G | 755 | 1999 | 0 | 0 | 10 | in Betrieb
BNA0764 | Windpark Krevese Verwaltungsgesellschaft mbH | Windpark Krevese | 39606 | Osterburg |  | Sachsen-Anhalt |  | 2002 | 2002 | in Betrieb | Windenergie (Onshore-Anlage) |  |  | Windenergie (Onshore-Anlage) | Ja |  | 30 | UW Osterburg | Hochspannung (HS) | HSN Magdeburg GmbH | in Betrieb | 2002 | #N/A | #N/A | G | 756 | 2002 | 0 | 0 | 10 | in Betrieb
BNA0765 | Windpark Osterrade GmbH |  | 24796 | Osterrade |  | Schleswig-Holstein |  | 2001 | 2001 | in Betrieb | Windenergie (Onshore-Anlage) |  |  | Windenergie (Onshore-Anlage) | Ja |  | 12.25 |  | Mittelspannung (MS) | Schleswig-Holstein Netz AG | in Betrieb | 2001 | #N/A | #N/A | G | 757 | 2001 | 0 | 0 | 10 | in Betrieb
BNA0766 | Uniper Kraftwerke GmbH | Audorf | 24783 | Osterrönfeld |  | Schleswig-Holstein |  | 1973-01-01 | 1973-01-01 | in Betrieb | Mineralölprodukte |  |  | Mineralölprodukte | Nein | Nein | 87 | Audorf | Hochspannung (HS) | Schleswig-Holstein Netz AG | in Betrieb | 1973 | Steam turbine | 01.01.1973 | D1 | 758 | 1973 | 0 | 0 | 10 | in Betrieb
BNA0767 | Windkonzept - Energieanlagen GmbH & Co. KG |  | 39343 | Ostingersleben |  | Sachsen-Anhalt |  | 2002 | 2002 | in Betrieb | Windenergie (Onshore-Anlage) |  |  | Windenergie (Onshore-Anlage) | Ja |  | 22.4 |  | Hochspannung (HS) | HSN Magdeburg GmbH | in Betrieb | 2002 | #N/A | #N/A | G | 759 | 2002 | 0 | 0 | 10 | in Betrieb
BNA0768 | N.prior energy GmbH |  | 26842 | Ostrhauderfehn |  | Niedersachsen |  | 1999 | 1999 | in Betrieb | Windenergie (Onshore-Anlage) |  |  | Windenergie (Onshore-Anlage) | Ja |  | 18 |  | USp. Hoch- / Mittelspannung (HS/MS) | EWE NETZ GmbH | in Betrieb | 1999 | #N/A | #N/A | G | 760 | 1999 | 0 | 0 | 10 | in Betrieb
BNA0769 | EnBW Baltic 1 GmbH & Co. KG | Baltic 1 |  | Ostsee | 16 km vor der Küste Mecklenburg-Vorpommerns, nördlich der Halbinsel Fischland-Darß-Zingst | AWZ | Baltic 1 | 2011-04-03 | 2011-04-03 | in Betrieb | Windenergie (Offshore-Anlage) |  |  | Windenergie (Offshore-Anlage) | Ja | Nein | 48.3 | OSS Baltic 1 | Höchstspannung (HöS) | 50Hertz Transmission GmbH | in Betrieb | 2011 | #N/A | #N/A | D1 | 761 | 2011 | 0 | 0 | 10 | in Betrieb
BNA0770 | WPO GmbH & Co. Betriebs KG WPM GmbH & Co. Betriebs KG |  | 26939 | Ovelgönne |  | Niedersachsen |  | 2001 | 2001 | in Betrieb | Windenergie (Onshore-Anlage) |  |  | Windenergie (Onshore-Anlage) | Ja |  | 22.85 |  | USp. Hoch- / Mittelspannung (HS/MS) | EWE NETZ GmbH | in Betrieb | 2001 | #N/A | #N/A | G | 762 | 2001 | 0 | 0 | 10 | in Betrieb
BNA0771 | Dezentrale Energie Anlagen Beteiligungs-und Verwaltungsgesellschaft mbH |  | 28876 | Oyten |  | Niedersachsen |  | 2001 | 2001 | in Betrieb | Windenergie (Onshore-Anlage) |  |  | Windenergie (Onshore-Anlage) | Ja |  | 10 |  | Mittelspannung (MS) | EWE NETZ GmbH | in Betrieb | 2001 | #N/A | #N/A | G | 763 | 2001 | 0 | 0 | 10 | in Betrieb
BNA0772 |  |  | 33100 | Paderborn |  | Nordrhein-Westfalen |  | 1997 | 1997 | in Betrieb | Windenergie (Onshore-Anlage) |  |  | Windenergie (Onshore-Anlage) | Ja |  | 16.96 |  | Mittelspannung (MS) | Westfalen Weser Netz GmbH | in Betrieb | 1997 | #N/A | #N/A | G | 764 | 1997 | 0 | 0 | 10 | in Betrieb
BNA0773 |  |  | 33100 | Paderborn |  | Nordrhein-Westfalen |  | 1995 | 1995 | in Betrieb | Windenergie (Onshore-Anlage) |  |  | Windenergie (Onshore-Anlage) | Ja |  | 12 |  | Mittelspannung (MS) | Westfalen Weser Netz GmbH | in Betrieb | 1995 | #N/A | #N/A | G | 765 | 1995 | 0 | 0 | 10 | in Betrieb
BNA0774 |  |  | 33100 | Paderborn |  | Nordrhein-Westfalen |  | 1998 | 1998 | in Betrieb | Windenergie (Onshore-Anlage) |  |  | Windenergie (Onshore-Anlage) | Ja |  | 11.15 |  | Mittelspannung (MS) | Westfalen Weser Netz GmbH | in Betrieb | 1998 | #N/A | #N/A | G | 766 | 1998 | 0 | 0 | 10 | in Betrieb
BNA0775 | B+S Papenburg Energie GmbH | Biomasse-HKW | 26871 | Papenburg | Am Nordhafen 5 | Niedersachsen |  | 2003-06-15 | 2003-06-15 | in Betrieb | Biomasse | Altholz |  | Biomasse | Ja | Nein | 20 | Vüllner Dorfstraße | Mittelspannung (MS) | EWE NETZ GmbH | in Betrieb | 2003 | #N/A | #N/A | D1 | 767 | 2003 | 0 | 0 | 10 | in Betrieb
BNA0776 | HelveticWind Deutschland GmbH | Windpark Lüdersdorf Parstein | 16248 | Parsteinsee |  | Brandenburg |  | 2004-11-17 | 2004-11-17 | in Betrieb | Windenergie (Onshore-Anlage) |  |  | Windenergie (Onshore-Anlage) | Ja | Nein | 22.5 | DE00100016248DS000000000005554231 | Hochspannung (HS) | E.DIS AG | in Betrieb | 2004 | #N/A | #N/A | D1 | 768 | 2004 | 0 | 0 | 10 | in Betrieb
BNA0777 | EnBW Energie Baden-Württemberg AG | Kopswerk I | A-6794 | Partenen |  | Österreich | Masch. 1 bis 3 | 1969-11-01 | 1969-11-01 | in Betrieb | Pumpspeicher |  |  | Pumpspeicher | Nein | Nein | 247 | Bürs | Höchstspannung (HöS) | Transnet BW GmbH | in Betrieb | 1969 | #N/A | #N/A | D1 | 769 | 1969 | 0 | 0 | 10 | in Betrieb
BNA0778 | EnBW Energie Baden-Württemberg AG | Kopswerk II | A-6794 | Partenen |  | Österreich | Masch. 1 bis 3 | 2008-09-01 | 2008-09-01 | in Betrieb | Pumpspeicher |  |  | Pumpspeicher | Nein | Nein | 525 | Bürs | Höchstspannung (HöS) | Transnet BW GmbH | in Betrieb | 2008 | #N/A | #N/A | D1 | 770 | 2008 | 0 | 0 | 10 | in Betrieb
BNA0779 | EnBW Energie Baden-Württemberg AG | Obervermuntwerk 1 | A-6794 | Partenen |  | Österreich | Masch. 1 u. 2 | 1943-02-01 | 1943-02-01 | in Betrieb | Speicherwasser (ohne Pumpspeicher) |  |  | Speicherwasser (ohne Pumpspeicher) | Nein | nein | 29 | Bürs | Höchstspannung (HöS) | Transnet BW GmbH | in Betrieb | 1943 | #N/A | #N/A | D1 | 771 | 1943 | 0 | 0 | 10 | in Betrieb
BNA0780 | EnBW Energie Baden-Württemberg AG | Vermuntwerk | A-6794 | Partenen |  | Österreich | Masch. 1 bis 5 | 1930-03-01 | 1930-03-01 | in Betrieb | Speicherwasser (ohne Pumpspeicher) |  |  | Speicherwasser (ohne Pumpspeicher) | Nein | nein | 158 | Bürs | Höchstspannung (HöS) | Transnet BW GmbH | in Betrieb | 1930 | #N/A | #N/A | D1 | 772 | 1930 | 0 | 0 | 10 | in Betrieb
BNA0781 | ENERTRAG Aktiengesellschaft | ÜST Ruhleben | 17309 | Pasewalk | Gemarkung Pasewalk, Flur 23, Flurstück 26/1 | Mecklenburg-Vorpommern | ÜST Ruhleben | 2000 | 2000 | in Betrieb | Windenergie (Onshore-Anlage) |  |  | Windenergie (Onshore-Anlage) | Ja |  | 29.1 | ÜST Ruhleben | Mittelspannung (MS) | E.DIS AG | in Betrieb | 2000 | #N/A | #N/A | G | 773 | 2000 | 0 | 0 | 10 | in Betrieb
BNA0782 | Rhein-Main-Donau GmbH | Kachlet | 94034 | Passau | Schleusenweg 10 | Bayern | Kachlet | 1927-12-31 | 1927-12-31 | in Betrieb | Laufwasser |  |  | Laufwasser | Nein | Nein | 53.7 | Schaltanlage vor Ort | Hochspannung (HS) | Bayernwerk AG | in Betrieb | 1927 | #N/A | #N/A | D1 | 774 | 1927 | 0 | 0 | 10 | in Betrieb
BNA0784 | Innwerk AG | Passau-Ingling | 94036 | Passau | Innstraße 121 | Bayern | Passau-Ingling | 1965-07-17 | 1965-07-17 | in Betrieb | Laufwasser |  |  | Laufwasser | Nein | Nein | 86.4 | Schaltanlage vor Ort | Hochspannung (HS) | APG/Bayernwerk AG | in Betrieb | 1965 | #N/A | #N/A | D1 | 775 | 1965 | 0 | 0 | 10 | in Betrieb
BNA0785 | Lausitz Energie Kraftwerke AG | KW Jänschwalde | 3185 | Peitz | Kraftwerksstraße | Brandenburg | A | 1981-10-01 | 1981-10-01 | in Betrieb | Braunkohle |  |  | Braunkohle | Nein | Ja | 465 | Preilack | Höchstspannung (HöS) | 50Hertz Transmission GmbH | in Betrieb | 1981 | Steam turbine | 01.10.1981 | D1 | 776 | 1981 | 0 | 0 | 10 | in Betrieb
BNA0786 | Lausitz Energie Kraftwerke AG | KW Jänschwalde | 3185 | Peitz | Kraftwerksstraße | Brandenburg | B | 1982-11-29 | 1982-11-29 | in Betrieb | Braunkohle |  |  | Braunkohle | Nein | Ja | 465 | Preilack | Höchstspannung (HöS) | 50Hertz Transmission GmbH | in Betrieb | 1982 | Steam turbine | 29.11.1982 | D1 | 777 | 1982 | 0 | 0 | 10 | in Betrieb
BNA0787 | Lausitz Energie Kraftwerke AG | KW Jänschwalde | 3185 | Peitz | Kraftwerksstraße | Brandenburg | C | 1984-02-01 | 1984-02-01 | in Betrieb | Braunkohle |  |  | Braunkohle | Nein | Ja | 465 | Preilack | Höchstspannung (HöS) | 50Hertz Transmission GmbH | in Betrieb | 1984 | Steam turbine | 01.02.1984 | D1 | 778 | 1984 | 0 | 0 | 10 | in Betrieb
BNA0788 | Lausitz Energie Kraftwerke AG | KW Jänschwalde | 3185 | Peitz | Kraftwerksstraße | Brandenburg | D | 1985-10-06 | 1985-10-06 | in Betrieb | Braunkohle |  |  | Braunkohle | Nein | Ja | 465 | Preilack | Höchstspannung (HöS) | 50Hertz Transmission GmbH | in Betrieb | 1985 | Steam turbine | 06.10.1985 | D1 | 779 | 1985 | 0 | 0 | 10 | in Betrieb
BNA0789 | Lausitz Energie Kraftwerke AG | KW Jänschwalde | 3185 | Peitz | Kraftwerksstraße | Brandenburg | E | 1987-10-06 | 1987-10-06 | Sicherheitsbereitschaft | Braunkohle |  |  | Braunkohle | Nein | Ja | 465 | Preilack | Höchstspannung (HöS) | 50Hertz Transmission GmbH | Sicherheitsbereitschaft | 1987 | Steam turbine | 06.10.1987 | D1 | 780 | 1987 | 0 | 0 | 23 | Sicherheitsbereitschaft
BNA0790 | Lausitz Energie Kraftwerke AG | KW Jänschwalde | 3185 | Peitz | Kraftwerksstraße | Brandenburg | F | 1989-03-09 | 1989-03-09 | Sicherheitsbereitschaft | Braunkohle |  |  | Braunkohle | Nein | Ja | 465 | Preilack | Höchstspannung (HöS) | 50Hertz Transmission GmbH | Sicherheitsbereitschaft | 1989 | #N/A | #N/A | D1 | 781 | 1989 | 0 | 0 | 23 | Sicherheitsbereitschaft
BNA0791 | Acciona Energie Windparks Deutschland GmbH |  | 3185 | Peitz, OT Drehnower Vorstadt |  | Brandenburg |  | 2005 | 2005 | in Betrieb | Windenergie (Onshore-Anlage) |  |  | Windenergie (Onshore-Anlage) | Ja |  | 10.5 |  | Mittelspannung (MS) | Mitteldeutsche Netzgesellschaft Strom mbH | in Betrieb | 2005 | #N/A | #N/A | G | 782 | 2005 | 0 | 0 | 10 | in Betrieb
BNA0792 | VERBUND-Innkraftwerke GmbH | Perach | 84567 | Perach | Niederperach | Bayern |  | 1977-07-01 | 1977-07-01 | in Betrieb | Laufwasser |  |  | Laufwasser | Nein | Nein | 19.4 | UW Perach | Hochspannung (HS) | Bayernwerk AG | in Betrieb | 1977 | #N/A | #N/A | D1 | 783 | 1977 | 0 | 0 | 10 | in Betrieb
BNA0793 | Uniper Kraftwerke GmbH | Heyden | 32469 | Petershagen |  | Nordrhein-Westfalen | 4 | 1987-01-01 | 1987-01-01 | in Betrieb | Steinkohle |  |  | Steinkohle | Nein | Nein | 875 | Ovenstädt | Höchstspannung (HöS) | TenneT TSO GmbH | in Betrieb | 1987 | Steam turbine | 01.01.1987 | D1 | 784 | 1987 | 0 | 0 | 10 | in Betrieb
BNA0794 | Windkraft Unger GmbH |  | 9526 | Pfaffroda/E., OT Dörnthal |  | Sachsen |  | 2007 | 2007 | in Betrieb | Windenergie (Onshore-Anlage) |  |  | Windenergie (Onshore-Anlage) | Ja |  | 18.009 |  | USp. Hoch- / Mittelspannung (HS/MS) | Mitteldeutsche Netzgesellschaft Strom mbH | in Betrieb | 2007 | #N/A | #N/A | G | 785 | 2007 | 0 | 0 | 10 | in Betrieb
BNA0795 | Rhein-Main-Donau GmbH | Geisling | 93102 | Pfatter |  | Bayern | Geisling | 1985-12-31 | 1985-12-31 | in Betrieb | Laufwasser |  |  | Laufwasser | Nein | Nein | 25 | Schaltanlage vor Ort | Mittelspannung (MS) | Bayernwerk AG | in Betrieb | 1985 | #N/A | #N/A | D1 | 786 | 1985 | 0 | 0 | 10 | in Betrieb
BNA0797 | Heizkraftwerk Pforzheim GmbH | Heizkraftwerk Pforzheim GmbH | 75175 | Pforzheim | Hohwiesenweg 15 | Baden-Württemberg | Biomasse | 2004-12-09 | 2004-12-09 | in Betrieb | Mehrere Energieträger | Biomasse | Erdgas; Klärgas | Biomasse | Ja | Ja | 12.3 | Hohwiesenweg | Hochspannung (HS) | Stadtwerke Pforzheim GmbH und Co. KG | in Betrieb | 2004 | #N/A | #N/A | D1 | 787 | 2004 | 0 | 0 | 10 | in Betrieb
BNA0799 | Heizkraftwerk Pforzheim GmbH | Heizkraftwerk Pforzheim GmbH | 75175 | Pforzheim | Hohwiesenweg 15 | Baden-Württemberg | Gaskesselanlage |  |  | Endgültig Stillgelegt 2016 (mit StA) | Mehrere Energieträger | Erdgas | Mineralölprodukte | Erdgas | Nein | Ja | 11.3 | Hohwiesenweg | Hochspannung (HS) | Stadtwerke Pforzheim GmbH und Co. KG | Endgültig Stillgelegt 2016 | 2010 | #N/A | #N/A | G | 788 | 2010 | 1 | 0 | 36 | Endgültig Stillgelegt 2016
BNA0800 | Heizkraftwerk Pforzheim GmbH | Heizkraftwerk Pforzheim GmbH | 75175 | Pforzheim | Hohwiesenweg 15 | Baden-Württemberg | Kombiblock/GuD | 1980-11-14 | 1980-11-14 | in Betrieb | Mehrere Energieträger | Erdgas | Mineralölprodukte | Erdgas | Nein | Ja | 41.2 | Hohwiesenweg | Hochspannung (HS) | Stadtwerke Pforzheim GmbH und Co. KG | in Betrieb | 1980 | Combined cycle | 14.11.1980 | D1 | 789 | 1980 | 0 | 0 | 10 | in Betrieb
BNA0801 | Heizkraftwerk Pforzheim GmbH | Heizkraftwerk Pforzheim GmbH | 75175 | Pforzheim | Hohwiesenweg 15 | Baden-Württemberg | Wirbelschichtblock | 1990-01-18 | 1990-01-18 | in Betrieb | Mehrere Energieträger | Steinkohle | EBS; Mineralölprodukte; Klärgas | Steinkohle | Nein | Ja | 26.9 | Hohwiesenweg | Hochspannung (HS) | Stadtwerke Pforzheim GmbH und Co. KG | in Betrieb | 1990 | Steam turbine | 18.01.1990 | D1 | 790 | 1990 | 0 | 0 | 10 | in Betrieb
BNA0802 | EnBW Energie Baden-Württemberg AG | Kernkraftwerk Philippsburg 2 | 76661 | Philippsburg | Rheinschanzinsel | Baden-Württemberg | KKP 2 | 1985-04-18 | 1985-04-18 | Endgültig Stillgelegt 2019 (ohne StA) | Kernenergie |  |  | Kernenergie | Nein | Nein | 1402 | Philippsburg | Höchstspannung (HöS) | Transnet BW GmbH | Endgültig Stillgelegt 2019 | 1985 | Steam turbine | 18.04.1985 | D1 | 791 | 1985 | 0 | 1 | 37 | Endgültig Stillgelegt 2019
BNA0804 | K+S AG | Hattorf | 36269 | Philippsthal |  | Hessen | Hattorf | 2013-01-01 | 2013-01-01 | in Betrieb | Erdgas |  |  | Erdgas | Nein | Ja | 52 | UW Phillippsthal | Hochspannung (HS) | Avacon AG | in Betrieb | 2013 | #N/A | #N/A | D1 | 792 | 2013 | 0 | 0 | 10 | in Betrieb
BNA0805 | Kraftwerk Platting GmbH | Kraftwerk Plattling | 94447 | Plattling |  | Bayern |  | 2010-04-24 | 2010-04-24 | in Betrieb | Erdgas |  |  | Erdgas | Nein | Ja | 118.5 | DE00722594447HRA00000000PLAE00014; DE00722594447HRV00000000PLAE00014; DE00722594447HRA00000000PLAE00015; DE00722594447HRV00000000PLAE00015 | USp. Höchst- / Hochspannung (HöS/HS) | Bayernwerk AG | in Betrieb | 2010 | Combined cycle | 20.04.2010 | D1 | 793 | 2010 | 0 | 0 | 10 | in Betrieb
BNA0806 | MVV Energie AG | Windpark Plauerhagen | 19395 | Plauerhagen |  | Mecklenburg-Vorpommern |  | 2010-06-22 | 2010-06-22 | in Betrieb | Windenergie (Onshore-Anlage) |  |  | Windenergie (Onshore-Anlage) | Ja | Nein | 16 | UW Krakow | Mittelspannung (MS) | WEMAG Netz GmbH | in Betrieb | 2010 | #N/A | #N/A | D1 | 794 | 2010 | 0 | 0 | 10 | in Betrieb
BNA0807 | Solarpark Pocking 2 GmbH |  | 94060 | Pocking |  | Bayern |  | 2009 | 2009 | in Betrieb | Solare Strahlungsenergie |  |  | Solare Strahlungsenergie | Ja |  | 12.052 |  | Mittelspannung (MS) | Bayernwerk AG | in Betrieb | 2009 | #N/A | #N/A | G | 795 | 2009 | 0 | 0 | 10 | in Betrieb
BNA0808 | innogy SE | RWE Innogy Brise Windparkbetriebsgesellschaft mbH | 16949 | Porep |  | Brandenburg | Putlitz | 2004 | 2004 | in Betrieb | Windenergie (Onshore-Anlage) |  |  | Windenergie (Onshore-Anlage) | Ja | Nein | 62 | UW Putlitz | Höchstspannung (HöS) | 50Hertz Transmission GmbH | in Betrieb | 2004 | #N/A | #N/A | G | 796 | 2004 | 0 | 0 | 10 | in Betrieb
BNA0810 | Uniper Kraftwerke GmbH | Kraftwerk Veltheim | 32457 | Porta Westfalica |  | Nordrhein-Westfalen | 4 GT | 1974 | 1974 | Endgültig Stillgelegt 2015 (mit StA) | Mehrere Energieträger | Erdgas, Heizöl EL ( 100 % ) |  | Erdgas | Nein | Nein | 65 | UW - Veltheim | Hochspannung (HS) | Netz Veltheim GmbH | Endgültig Stillgelegt 2015 | 1974 | #N/A | #N/A | F0 | 797 | 1974 | 1 | 0 | 36 | Endgültig Stillgelegt 2015
BNA0811 | Uniper Kraftwerke GmbH | Kraftwerk Veltheim | 32457 | Porta Westfalica |  | Nordrhein-Westfalen | 4 DT | 1975 | 1975 | Endgültig Stillgelegt 2015 (mit StA) | Mehrere Energieträger | Erdgas, Heizöl EL ( 50 % ) |  | Erdgas | Nein | Nein | 335 | UW - Veltheim | Höchstspannung (HöS) | Netz Veltheim GmbH | Endgültig Stillgelegt 2015 | 1975 | #N/A | #N/A | F0 | 798 | 1975 | 1 | 0 | 36 | Endgültig Stillgelegt 2015
BNA0812 | Gemeinschaftskraftwerk Veltheim GmbH | Kraftwerk Veltheim | 32457 | Porta Westfalica |  | Nordrhein-Westfalen | 2 | 1965 | 1965 | Endgültig Stillgelegt 2012 (ohne StA) | Steinkohle |  |  | Steinkohle | Nein | Nein | 93 | UW - Veltheim | Hochspannung (HS) | Netz Veltheim GmbH | Endgültig Stillgelegt 2012 | 1965 | #N/A | #N/A | F0 | 799 | 1965 | 0 | 1 | 37 | Endgültig Stillgelegt 2012
BNA0813 | Uniper Kraftwerke GmbH | Kraftwerk Veltheim | 32457 | Porta Westfalica |  | Nordrhein-Westfalen | 3 | 1970 | 1970 | Endgültig Stillgelegt 2015 (mit StA) | Mehrere Energieträger | Steinkohle | Klärschlamm / Fluff | Steinkohle | Nein | Nein | 303 | UW - Veltheim | Höchstspannung (HöS) | Netz Veltheim GmbH | Endgültig Stillgelegt 2015 | 1970 | #N/A | #N/A | F0 | 800 | 1970 | 1 | 0 | 36 | Endgültig Stillgelegt 2015
BNA0814 | Energie und Wasser Potsdam GmbH | HKW Potsdam-Süd | 14478 | Potsdam |  | Brandenburg | Gesamtanlage | 1996-01-01 | 1996-01-01 | in Betrieb | Erdgas |  |  | Erdgas | Nein | Ja | 81.8 | UW Potsdam-Süd | Hochspannung (HS) | Netzgesellschaft Potsdam GmbH | in Betrieb | 1996 | Steam turbine | 01.01.1996 | D1 | 801 | 1996 | 0 | 0 | 10 | in Betrieb
BNA0815 |  |  | 17291 | Prenzlau |  | Brandenburg |  | 2000 | 2000 | in Betrieb | Windenergie (Onshore-Anlage) |  |  | Windenergie (Onshore-Anlage) | Ja |  | 11.5 |  | Mittelspannung (MS) | E.DIS AG | in Betrieb | 2000 | #N/A | #N/A | G | 802 | 2000 | 0 | 0 | 10 | in Betrieb
BNA0816 | TIWAG-Tiroler Wasserkraft AG | KW Kaunertal | A-6522 | Prutz |  | Österreich | Prutz | 1964-10-02 | 1964-10-02 | Wegfall IWA nach DE | Speicherwasser (ohne Pumpspeicher) |  |  | Speicherwasser (ohne Pumpspeicher) | Nein | Nein | 392 | UW Prutz | Höchstspannung (HöS) | TIWAG-Netz AG/APG bzw. Amprion | Wegfall IWA nach DE | 1964 | #N/A | #N/A | D1 | 803 | 1964 | 0 | 0 | 19 | Wegfall IWA nach DE
BNA0817 | WKN Windkraft Nord GmbH & Co. Windpark Puls KG |  | 25560 | Puls |  | Schleswig-Holstein |  | 1999-11-01 | 1999-11-01 | in Betrieb | Windenergie (Onshore-Anlage) |  |  | Windenergie (Onshore-Anlage) | Ja |  | 16.5 |  | Mittelspannung (MS) | Schleswig-Holstein Netz AG | in Betrieb | 1999 | #N/A | #N/A | D1 | 804 | 1999 | 0 | 0 | 10 | in Betrieb
BNA0818 | SCE Wind Puschwitz GmbH & Co. KG |  | 2699 | Puschwitz |  | Sachsen |  | 2001 | 2001 | in Betrieb | Windenergie (Onshore-Anlage) |  |  | Windenergie (Onshore-Anlage) | Ja |  | 20 |  | Hochspannung (HS) | ENSO Netz GmbH | in Betrieb | 2001 | #N/A | #N/A | G | 805 | 2001 | 0 | 0 | 10 | in Betrieb
BNA0819 | N.prior energy GmbH |  | 6333 | Quenstedt |  | Sachsen-Anhalt |  | 1999 | 1999 | in Betrieb | Windenergie (Onshore-Anlage) |  |  | Windenergie (Onshore-Anlage) | Ja |  | 18 |  | USp. Hoch- / Mittelspannung (HS/MS) | Mitteldeutsche Netzgesellschaft Strom mbH | in Betrieb | 1999 | #N/A | #N/A | G | 806 | 1999 | 0 | 0 | 10 | in Betrieb
BNA0820 | Steag GmbH | Weiher | 66287 | Quierschied | Holzer Straße | Saarland | Weiher III | 1976-09-24 | 1976-09-24 | Gesetzlich an Stilllegung gehindert | Steinkohle |  |  | Steinkohle | Nein | ja | 655.6 | UA Uchtelfangen | Höchstspannung (HöS) | Amprion GmbH | Gesetzlich an Stilllegung gehindert | 1976 | #N/A | #N/A | D1 | 807 | 1976 | 0 | 0 | 35 | Gesetzlich an Stilllegung gehindert
BNA0821 | ENERTRAG Aktiengesellschaft | Umspannwerk Raguhn GmbH | 6779 | Raguhn-Jeßnitz |  | Sachsen-Anhalt |  |  |  | in Betrieb | Windenergie (Onshore-Anlage) |  |  | Windenergie (Onshore-Anlage) | Ja | Nein | 52.9 | UW Raguhn | Hochspannung (HS) | Mitteldeutsche Netzgesellschaft Strom mbH | in Betrieb | 2010 | #N/A | #N/A | D1 | 808 | 2010 | 0 | 0 | 10 | in Betrieb
BNA0822 | WKN Windkraft Nord GmbH & Co. BWP Rantrum KG |  | 25873 | Rantrum |  | Schleswig-Holstein |  | 1998-12-22 | 1998-12-22 | in Betrieb | Windenergie (Onshore-Anlage) |  |  | Windenergie (Onshore-Anlage) | Ja |  | 9.9 |  | Mittelspannung (MS) | Schleswig-Holstein Netz AG | in Betrieb | 1998 | #N/A | #N/A | D1 | 809 | 1998 | 0 | 0 | 10 | in Betrieb
BNA0823 | Stadtwerke München GmbH | SWM Wind Havelland GmbH & Co. KG | 14776 | Raum Brandenburg |  | Brandenburg | Havelland | 2009-12-01 | 2009-12-01 | in Betrieb | Windenergie (Onshore-Anlage) |  |  | Windenergie (Onshore-Anlage) | Ja | Nein | 171 |  |  |  | in Betrieb | 2009 | #N/A | #N/A | D1 | 810 | 2009 | 0 | 0 | 10 | in Betrieb
BNA0824 | Windpark Wetzdorf GmbH & Co.KG c/o Deutsche Structured Finance GmbH |  | 7616 | Rauschwitz |  | Thüringen |  | 2003 | 2003 | in Betrieb | Windenergie (Onshore-Anlage) |  |  | Windenergie (Onshore-Anlage) | Ja |  | 21 |  | Hochspannung (HS) | TEN Thüringer Energienetze GmbH | in Betrieb | 2003 | #N/A | #N/A | G | 811 | 2003 | 0 | 0 | 10 | in Betrieb
BNA0825 | EnBW Energie Baden-Württemberg AG | Rheinkraftwerk Reckingen | 79790 | Küssaberg | Kraftwerkstraße 24 | Baden-Württemberg | Reckingen | 1942-01-01 | 1942-01-01 | in Betrieb | Laufwasser |  |  | Laufwasser | Nein | nein | 19 | Reckingen bzw. CH | Hochspannung (HS) | Netze BW GmbH | in Betrieb | 1942 | #N/A | #N/A | D1 | 812 | 1942 | 0 | 0 | 10 | in Betrieb
BNA0826 | Ökotech Ingenieurgesellschaft mbh | BMHKW-RE Recklinghausen | 45665 | Recklinghausen | Maria-May-Straße 1 | Nordrhein-Westfalen | BMHKW-RE Recklinghausen | 2004-03-01 | 2004-03-01 | in Betrieb | Biomasse | Altholz | HEL | Biomasse | Ja | Ja | 15 | UW Katharinenstr | Hochspannung (HS) | Westnetz GmbH | in Betrieb | 2004 | #N/A | #N/A | D1 | 813 | 2004 | 0 | 0 | 10 | in Betrieb
BNA0827 | Loccumer Windparksbetriebsgesellschaft mbH | Windpark Loccum/Wasserstraße | 31547 | Loccum |  | Niedersachsen |  | 2002-10-16 | 2002-10-16 | in Betrieb | Windenergie (Onshore-Anlage) |  |  | Windenergie (Onshore-Anlage) | Ja | nein | 13.8 |  | Mittelspannung (MS) | Avacon AG | in Betrieb | 2002 | #N/A | #N/A | D1 | 814 | 2002 | 0 | 0 | 10 | in Betrieb
BNA0828 | Windpark Reher II GmbH & Co. KG |  | 25593 | Reher |  | Schleswig-Holstein |  | 2005 | 2005 | in Betrieb | Windenergie (Onshore-Anlage) |  |  | Windenergie (Onshore-Anlage) | Ja |  | 16 |  | USp. Hoch- / Mittelspannung (HS/MS) | Schleswig-Holstein Netz AG | in Betrieb | 2005 | #N/A | #N/A | G | 815 | 2005 | 0 | 0 | 10 | in Betrieb
BNA0829 | Trassengesellschaft Reinsbüttel GmbH & Co. KG |  | 25764 | Reinsbüttel |  | Schleswig-Holstein |  | 2009 | 2009 | in Betrieb | Windenergie (Onshore-Anlage) |  |  | Windenergie (Onshore-Anlage) | Ja |  | 25 |  | Mittelspannung (MS) | Schleswig-Holstein Netz AG | in Betrieb | 2009 | #N/A | #N/A | G | 816 | 2009 | 0 | 0 | 10 | in Betrieb
BNA0830 | Solarkraftwerk Rentweinsdorf GmbH & Co. KG |  | 96184 | Rentweinsdorf |  | Bayern |  | 2010 | 2010 | in Betrieb | Solare Strahlungsenergie |  |  | Solare Strahlungsenergie | Ja |  | 12.585 |  | USp. Hoch- / Mittelspannung (HS/MS) | Bayernwerk AG | in Betrieb | 2010 | #N/A | #N/A | G | 817 | 2010 | 0 | 0 | 10 | in Betrieb
BNA0832 | FairEnergie GmbH | BHKW-Hauffstraße | 72762 | Reutlingen | Hauffstraße 89 m | Baden-Württemberg | Motorenanlage | 2011-02-21 | 2011-02-21 | in Betrieb | Erdgas |  |  | Erdgas | Nein | Ja | 9.84 | 10-kV Schaltanlage | Mittelspannung (MS) | FairNetz GmbH | in Betrieb | 2011 | Combustion Engine | 21.02.2011 | D1 | 818 | 2011 | 0 | 0 | 10 | in Betrieb
BNA0834 | Solvay Chemicals GmbH | Solvay Kraftwerk Rheinberg | 47495 | Rheinberg |  | Nordrhein-Westfalen |  | 1961-04-28 | 1961-04-28 | in Betrieb | Mehrere Energieträger | Steinkohle, Erdgas | Erdgas | Steinkohle | Nein | ja | 79 | Umspannwerk Ossenberg 110 kV | 25 | Solvay Chemicals GmbH | in Betrieb | 1961 | Steam turbine | 1975 | D1 | 819 | 1961 | 0 | 0 | 10 | in Betrieb
BNA0835 | Energiedienst AG | KW Rheinfelden | 79618 | Rheinfelden |  | Baden-Württemberg | KW Rheinfelden | 2010-07-01 | 2010-07-01 | in Betrieb | Laufwasser |  |  | Laufwasser | Ja | Nein | 46.7 | 110-kV-Leitung Rheinfelden-KRS Süd | Hochspannung (HS) | ED Netze GmbH | in Betrieb | 2010 | #N/A | #N/A | D1 | 820 | 2010 | 0 | 0 | 10 | in Betrieb
BNA0836 | Windfarm Ringstedt II GmbH |  | 27624 | Ringstedt |  | Niedersachsen |  | 2007 | 2007 | in Betrieb | Windenergie (Onshore-Anlage) |  |  | Windenergie (Onshore-Anlage) | Ja |  | 10 |  | USp. Hoch- / Mittelspannung (HS/MS) | EWE NETZ GmbH | in Betrieb | 2007 | #N/A | #N/A | G | 821 | 2007 | 0 | 0 | 10 | in Betrieb
BNA0837 |  |  | 39579 | Rochau |  | Sachsen-Anhalt |  | 2006 | 2006 | in Betrieb | Windenergie (Onshore-Anlage) |  |  | Windenergie (Onshore-Anlage) | Ja |  | 28 |  | Hochspannung (HS) | HSN Magdeburg GmbH | in Betrieb | 2006 | #N/A | #N/A | G | 822 | 2006 | 0 | 0 | 10 | in Betrieb
BNA0838 |  |  | 99976 | Rodeberg |  | Thüringen |  | 2003 | 2003 | in Betrieb | Windenergie (Onshore-Anlage) |  |  | Windenergie (Onshore-Anlage) | Ja |  | 36.6 |  | Hochspannung (HS) | TEN Thüringer Energienetze GmbH | in Betrieb | 2003 | #N/A | #N/A | G | 823 | 2003 | 0 | 0 | 10 | in Betrieb
BNA0839 | VERBUND-Innkraftwerke GmbH | Rosenheim | 83101 | Rohrdorf | Ahornstr. 10 | Bayern |  | 1960-07-01 | 1960-07-01 | in Betrieb | Laufwasser |  |  | Laufwasser | Nein | Nein | 35.1 | UW Rosenheim | Hochspannung (HS) | Bayernwerk AG | in Betrieb | 1960 | #N/A | #N/A | D1 | 824 | 1960 | 0 | 0 | 10 | in Betrieb
BNA0840 | Mergen GmbH & Co. KG Windpark Rosendahl | Rosendahl | 48720 | Rosendahl | Gebiet Höven | Nordrhein-Westfalen |  | 2007-12-17 | 2007-12-17 | in Betrieb | Windenergie (Onshore-Anlage) |  |  | Windenergie (Onshore-Anlage) | Ja |  | 10.8 |  | Mittelspannung (MS) | Westnetz GmbH | in Betrieb | 2007 | #N/A | #N/A | D1 | 825 | 2007 | 0 | 0 | 10 | in Betrieb
BNA0842a | Stadtwerke Rosenheim GmbH & Co. KG | Gasmotore | 83022 | Rosenheim | Färberstraße 47 | Bayern | Gasmotore 1-3 | 2011-08-01 | 2011-08-01 | in Betrieb | Erdgas |  |  | Erdgas | Nein | Ja | 9.81 | Bayerstraße 5 | Mittelspannung (MS) | Stadtwerke Rosenheim Netze GmbH | in Betrieb | 2011 | Combustion Engine | 01.08.2011 | D1 | 826 | 2011 | 0 | 0 | 10 | in Betrieb
BNA0842b | Stadtwerke Rosenheim GmbH & Co. KG | Gasmotor 4 | 83022 | Rosenheim | Färberstraße 47 | Bayern | Gasmotor 4 | 2013-04-10 | 2013-04-10 | in Betrieb | Erdgas |  |  | Erdgas | Nein | Ja | 9.2 | Bayerstraße 5 | Mittelspannung (MS) | Stadtwerke Rosenheim Netze GmbH | in Betrieb | 2013 | Combustion Engine | 10.04.2013 | D1 | 827 | 2013 | 0 | 0 | 10 | in Betrieb
BNA0843 | Stadtwerke Rosenheim GmbH & Co. KG | Gasmotor 5 | 83026 | Rosenheim | Oberaustraße 12 | Bayern | Gasmotor 5 | 2012-12-20 | 2012-12-20 | in Betrieb | Erdgas |  |  | Erdgas | Nein | Ja | 4.3 | Oberaustraße 12 | Mittelspannung (MS) | Stadtwerke Rosenheim Netze GmbH | in Betrieb | 2012 | Combustion Engine | 20.12.2012 | D1 | 828 | 2012 | 0 | 0 | 10 | in Betrieb
BNA0845 | Stadtwerke Rosenheim GmbH & Co. KG | MHKW, WKW | 83022 | Rosenheim | Färberstraße 47 | Bayern | T1a/b, T2 | 1988-01-01 | 1988-01-01 | in Betrieb | Mehrere Energieträger | Abfall, Erdgas, HEL | Abfall, Erdgas, HEL | Abfall | Nein | Ja | 9 | Bayerstraße 5 | Mittelspannung (MS) | Stadtwerke Rosenheim Netze GmbH | in Betrieb | 1988 | Steam turbine | 01.01.1988 | D1 | 829 | 1988 | 0 | 0 | 10 | in Betrieb
BNA0846 | SCE Wind Zernitz GmbH & Co. KG |  | 4617 | Rositz |  | Thüringen |  | 2003-02-13 | 2003-02-13 | in Betrieb | Windenergie (Onshore-Anlage) |  |  | Windenergie (Onshore-Anlage) | Ja |  | 14.175 |  | Mittelspannung (MS) | Mitteldeutsche Netzgesellschaft Strom mbH | in Betrieb | 2003 | #N/A | #N/A | D1 | 830 | 2003 | 0 | 0 | 10 | in Betrieb
BNA0847 | Uniper Kraftwerke GmbH | Roßhaupten | 87672 | Roßhaupten | Forggenseestraße 100 | Bayern | Roßhaupten | 1954-01-01 | 1954-01-01 | in Betrieb | Speicherwasser (ohne Pumpspeicher) |  |  | Speicherwasser (ohne Pumpspeicher) | Nein | Nein | 45.5 | Schaltanlage vor Ort | Hochspannung (HS) | LEW Verteilnetz GmbH | in Betrieb | 1954 | #N/A | #N/A | D1 | 831 | 1954 | 0 | 0 | 10 | in Betrieb
BNA0848 | Stadtwerke Rostock AG | GuD Marienehe | 18069 | Rostock |  | Mecklenburg-Vorpommern |  | 1996-06-13 | 1996-06-13 | in Betrieb | Erdgas |  |  | Erdgas | Nein | Ja | 108 | UW Marienehe | Hochspannung (HS) | Stadtwerke Rostock Netzgesellschaft mbH | in Betrieb | 1996 | Combined cycle | 13.06.1996 | D1 | 832 | 1996 | 0 | 0 | 10 | in Betrieb
BNA0849 | EnBW Energie Baden-Württemberg AG | KNG Kraftwerk Rostock | 18147 | Rostock | Am Kühlturm 1 | Mecklenburg-Vorpommern | Rostock | 1994-10-01 | 1994-10-01 | in Betrieb | Steinkohle |  |  | Steinkohle | Nein | Ja | 514 | Bentwisch | Höchstspannung (HöS) | 50Hertz Transmission GmbH | in Betrieb | 1994 | Steam turbine | 01.10.1994 | D1 | 833 | 1994 | 0 | 0 | 10 | in Betrieb
BNA0850 | Windfarm Elsdorf II GmbH | Windpark Elsdorf II | 27356 | Rotenburg |  | Niedersachsen |  | 2008-05-22 | 2008-05-22 | in Betrieb | Windenergie (Onshore-Anlage) |  |  | Windenergie (Onshore-Anlage) | Ja | Nein | 18.4 |  | USp. Hoch- / Mittelspannung (HS/MS) | EWE NETZ GmbH | in Betrieb | 2008 | #N/A | #N/A | D1 | 834 | 2008 | 0 | 0 | 10 | in Betrieb
BNA0851 | KOLBA Grundstücksgesellschaft mbH & Co. KG Windpark Eifel GmbH & Co. KG |  | 54597 | Roth |  | Rheinland-Pfalz |  | 2005 | 2005 | in Betrieb | Windenergie (Onshore-Anlage) |  |  | Windenergie (Onshore-Anlage) | Ja |  | 35 |  | Hochspannung (HS) | Westnetz GmbH | in Betrieb | 2005 | #N/A | #N/A | G | 835 | 2005 | 0 | 0 | 10 | in Betrieb
BNA0852 |  | Rothenburg KG | 2929 | Rothenburg |  | Sachsen |  | 2009-12-20 | 2009-12-20 | in Betrieb | Solare Strahlungsenergie |  |  | Solare Strahlungsenergie | Ja | Nein | 20.493 | DE000726102929EP00000000000049869 | Mittelspannung (MS) | ENSO Netz GmbH | in Betrieb | 2009 | #N/A | #N/A | D1 | 836 | 2009 | 0 | 0 | 10 | in Betrieb
BNA0854 | VERBUND-Innkraftwerke GmbH | Feldkirchen | 83543 | Rott | Oberwöhrn 100 | Bayern |  | 1970-07-01 | 1970-07-01 | in Betrieb | Laufwasser |  |  | Laufwasser | Nein | Nein | 38.2 | UW Feldkirchen | Hochspannung (HS) | Bayernwerk AG | in Betrieb | 1970 | #N/A | #N/A | D1 | 837 | 1970 | 0 | 0 | 10 | in Betrieb
BNA0855 | Steag GmbH | IKW Rüdersdorf | 15562 | Rüdersdorf bei Berlin | Siedlerweg 11 | Brandenburg |  | 2009-12-15 | 2009-12-15 | in Betrieb | Abfall |  |  | Abfall | Nein | Nein | 30 |  | Hochspannung (HS) | E.DIS AG | in Betrieb | 2009 | Steam turbine | 15.12.2009 | D1 | 838 | 2009 | 0 | 0 | 10 | in Betrieb
BNA0856 | TWS Thüringer Wärme Service GmbH | HKW Schwarza | 7407 | Rudolstadt |  | Thüringen |  | 1936-08-01 | 1936-08-01 | in Betrieb | Mehrere Energieträger | Erdgas | Fremdbezug Dampf | Erdgas | Nein | Ja | 26.5 | 20-kV-HSA UW Rudolstadt | Mittelspannung (MS) | EnR Energienetze Rudolstadt GmbH | in Betrieb | 1936 | Steam turbine | 01.08.1936 | D1 | 839 | 1936 | 0 | 0 | 10 | in Betrieb
BNA0857 | Opel Automobile GmbH | GuD-Anlage Rüsselsheim | 65429 | Rüsselheim |  | Hessen | M120 | 1999-09-10 | 1999-09-10 | in Betrieb | Erdgas |  |  | Erdgas | Nein | Ja | 112.1 | KEO-Kundenanlage in Rüsselsheim | Hochspannung (HS) | Stadtwerke Mainz Netze GmbH (dienstleistend) | in Betrieb | 1999 | Combined cycle | 10.09.1999 | D1 | 840 | 1999 | 0 | 0 | 10 | in Betrieb
BNA0858 | Denker & Wulf AG |  | 23743 | Rüting |  | Schleswig-Holstein |  | 2000 | 2000 | in Betrieb | Windenergie (Onshore-Anlage) |  |  | Windenergie (Onshore-Anlage) | Ja |  | 15 |  | Mittelspannung (MS) | Schleswig-Holstein Netz AG | in Betrieb | 2000 | #N/A | #N/A | G | 841 | 2000 | 0 | 0 | 10 | in Betrieb
BNA0859 | EnBW Energie Baden-Württemberg AG | Rheinkraftwerk Ryburg-Schwörstadt | 79603 | Rheinfelden | Postfach 1370 | Baden-Württemberg | Ryburg-Schwörstadt | 1930-10-22 | 1930-10-22 | in Betrieb | Laufwasser |  |  | Laufwasser | Nein | nein | 30 | Ryburg-Schwörstadt bzw. CH | Hochspannung (HS) | Netze BW GmbH | in Betrieb | 1930 | #N/A | #N/A | D1 | 842 | 1930 | 0 | 0 | 10 | in Betrieb
BNA0860 | Mercer Timber Products GmbH |  | 7929 | Saalburg-Ebersdorf | Am bahnhof 123 | Thüringen |  | 2009 | 2009 | in Betrieb | Biomasse |  |  | Biomasse | Ja | ja | 12.8 | DE00073007929VS501354600000871455 | Mittelspannung (MS) | TEN Thüringer Energienetze GmbH | in Betrieb | 2009 | #N/A | #N/A | G | 843 | 2009 | 0 | 0 | 10 | in Betrieb
BNA0861a | Energie SaarLorLux AG | HKW Römerbrücke | 66121 | Saarbrücken |  | Saarland | GuD-Anlage | 2005-06-01 | 2005-06-01 | in Betrieb | Mehrere Energieträger | Erdgas | HEL (teilweise) | Erdgas | Nein | Ja | 75 | UW Römerbrücke | Hochspannung (HS) | Stadtwerke Saarbrücken AG / VSE Verteilnetz GmbH | in Betrieb | 2005 | Combined cycle | 01.06.2005 | D1 | 844 | 2005 | 0 | 0 | 10 | in Betrieb
BNA0861b | Energie SaarLorLux AG | HKW Römerbrücke | 66121 | Saarbrücken |  | Saarland | Kohleanlage | 1988-01-01 | 1988-01-01 | Saisonale Konservierung | Steinkohle |  |  | Steinkohle | Nein | Ja | 50 | UW Römerbrücke | Hochspannung (HS) | Stadtwerke Saarbrücken AG / VSE Verteilnetz GmbH | Saisonale Konservierung | 1988 | Steam turbine | 01.07.1989 | D1 | 845 | 1988 | 0 | 0 | 23 | Saisonale Konservierung
BNA0862 | ERG Power Generation S.p.A. | Sallgast | 3238 | Sallgast |  | Brandenburg | Sallgast | 2003 | 2003 | in Betrieb | Windenergie (Onshore-Anlage) |  |  | Windenergie (Onshore-Anlage) | Ja | Nein | 26 | UW Schwarzheide Ost | Hochspannung (HS) | Mitteldeutsche Netzgesellschaft Strom mbH | in Betrieb | 2003 | #N/A | #N/A | G | 846 | 2003 | 0 | 0 | 10 | in Betrieb
BNA0863 | Salzgitter Flachstahl GmbH | Kraftwerk Salzgitter | 38239 | Salzgitter |  | Niedersachsen | AB | 1939-07-01 | 1939-07-01 | in Betrieb | Sonstige Energieträger | Kuppelprodukte der Stahlerzeugung |  | Sonstige Energieträger (nicht erneuerbar) | Nein | Ja | 94.5 | Werknetz | Werknetz | Werknetz | in Betrieb | 1939 | Steam turbine | 01.07.1939 | D1 | 847 | 1939 | 0 | 0 | 10 | in Betrieb
BNA0864 | Salzgitter Flachstahl GmbH | Kraftwerk Salzgitter | 38239 | Salzgitter |  | Niedersachsen | Block 1 | 2010-06-15 | 2010-06-15 | in Betrieb | Sonstige Energieträger | Kuppelprodukte der Stahlerzeugung |  | Sonstige Energieträger (nicht erneuerbar) | Nein | Ja | 97 | Werknetz | Werknetz | Werknetz | in Betrieb | 2010 | Steam turbine | 15.06.2010 | D1 | 848 | 2010 | 0 | 0 | 10 | in Betrieb
BNA0865b | Salzgitter Flachstahl GmbH | Kraftwerk Salzgitter | 38239 | Salzgitter |  | Niedersachsen | Block 2 | 2010-08-15 | 2010-08-15 | in Betrieb | Sonstige Energieträger | Kuppelprodukte der Stahlerzeugung |  | Sonstige Energieträger (nicht erneuerbar) | Nein | Ja | 97 | Werknetz | Werknetz | Werknetz | in Betrieb | 2010 | Steam turbine | 15.08.2010 | D1 | 849 | 2010 | 0 | 0 | 10 | in Betrieb
BNA0867 | innogy SE | RWE Innogy Brise Windparkbetriebsgesellschaft mbH | 38228 | Salzgitter |  | Niedersachsen | Lesse 2 | 2009 | 2009 | in Betrieb | Windenergie (Onshore-Anlage) |  |  | Windenergie (Onshore-Anlage) | Ja | Nein | 21 | UW Lebenstedt Nord | Mittelspannung (MS) | Avacon AG | in Betrieb | 2009 | #N/A | #N/A | G | 850 | 2009 | 0 | 0 | 10 | in Betrieb
BNA0868 | innogy SE | RWE Innogy Brise Windparkbetriebsgesellschaft mbH | 38228 | Salzgitter |  | Niedersachsen | Lesse 1 | 2002 | 2002 | in Betrieb | Windenergie (Onshore-Anlage) |  |  | Windenergie (Onshore-Anlage) | Ja | Nein | 19.8 | UW Lebenstedt Süd | Mittelspannung (MS) | Avacon AG | in Betrieb | 2002 | #N/A | #N/A | G | 851 | 2002 | 0 | 0 | 10 | in Betrieb
BNA0871 | Salzhemmendorf Wind GmbH & Co. KG |  | 31020 | Salzhemmendorf |  | Niedersachsen |  | 2006 | 2006 | in Betrieb | Windenergie (Onshore-Anlage) |  |  | Windenergie (Onshore-Anlage) | Ja |  | 10 |  | Mittelspannung (MS) | Westfalen Weser Netz GmbH | in Betrieb | 2006 | #N/A | #N/A | G | 852 | 2006 | 0 | 0 | 10 | in Betrieb
BNA0873 | Windpark Sande GmbH & Co KG; Gemeinde Sande |  | 26452 | Sande |  | Niedersachsen |  | 1999 | 1999 | in Betrieb | Windenergie (Onshore-Anlage) |  |  | Windenergie (Onshore-Anlage) | Ja |  | 10.6 |  | Mittelspannung (MS) | EWE NETZ GmbH | in Betrieb | 1999 | #N/A | #N/A | G | 853 | 1999 | 0 | 0 | 10 | in Betrieb
BNA0874 | Energiewind Scharrel GmbH & Co. KG |  | 26683 | Saterland |  | Niedersachsen |  | 2005 | 2005 | in Betrieb | Windenergie (Onshore-Anlage) |  |  | Windenergie (Onshore-Anlage) | Ja |  | 14 |  | USp. Hoch- / Mittelspannung (HS/MS) | EWE NETZ GmbH | in Betrieb | 2005 | #N/A | #N/A | G | 854 | 2005 | 0 | 0 | 10 | in Betrieb
BNA0876 | Kabeltrassen- und Infrastruktur GmbH & Co. Sellstedt/Nückel |  | 27619 | Schiffdorf |  | Niedersachsen |  | 2005 | 2005 | in Betrieb | Windenergie (Onshore-Anlage) |  |  | Windenergie (Onshore-Anlage) | Ja |  | 14 |  | USp. Hoch- / Mittelspannung (HS/MS) | EWE NETZ GmbH | in Betrieb | 2005 | #N/A | #N/A | G | 855 | 2005 | 0 | 0 | 10 | in Betrieb
BNA0877a |  |  | 39579 | Schinne |  | Sachsen-Anhalt |  | 2007 | 2007 | in Betrieb | Windenergie (Onshore-Anlage) |  |  | Windenergie (Onshore-Anlage) | Ja |  | 4 |  | Hochspannung (HS) | HSN Magdeburg GmbH | in Betrieb | 2007 | #N/A | #N/A | G | 856 | 2007 | 0 | 0 | 10 | in Betrieb
BNA0877b | Windpark GmbH & Co. Schinne I KG | WP Schinne I | 39579 | Schinne |  | Sachsen-Anhalt |  | 2007-12-30 | 2007-12-30 | in Betrieb | Windenergie (Onshore-Anlage) |  |  | Windenergie (Onshore-Anlage) | Ja | nein | 10 |  | Hochspannung (HS) | HSN Magdeburg GmbH | in Betrieb | 2007 | #N/A | #N/A | D1 | 857 | 2007 | 0 | 0 | 10 | in Betrieb
BNA0877c | Windpark GmbH & Co. Schinne IV KG | WP Schinne IV | 39579 | Schinne |  | Sachsen-Anhalt |  | 2007-12-19 | 2007-12-19 | in Betrieb | Windenergie (Onshore-Anlage) |  |  | Windenergie (Onshore-Anlage) | Ja | nein | 10 |  | Hochspannung (HS) | HSN Magdeburg GmbH | in Betrieb | 2007 | #N/A | #N/A | D1 | 858 | 2007 | 0 | 0 | 10 | in Betrieb
BNA0877d | Windpark GmbH & Co. Schinne III KG | WP Schinne III | 39579 | Schinne |  | Sachsen-Anhalt |  | 2008-01-17 | 2008-01-17 | in Betrieb | Windenergie (Onshore-Anlage) |  |  | Windenergie (Onshore-Anlage) | Ja | nein | 10 |  | Hochspannung (HS) | HSN Magdeburg GmbH | in Betrieb | 2008 | #N/A | #N/A | D1 | 859 | 2008 | 0 | 0 | 10 | in Betrieb
BNA0877e | Windpark GmbH & Co. Schinne V KG | WP Schinne V | 39579 | Schinne |  | Sachsen-Anhalt |  | 2009-03-05 | 2009-03-05 | in Betrieb | Windenergie (Onshore-Anlage) |  |  | Windenergie (Onshore-Anlage) | Ja | nein | 10 |  | Hochspannung (HS) | HSN Magdeburg GmbH | in Betrieb | 2009 | #N/A | #N/A | D1 | 860 | 2009 | 0 | 0 | 10 | in Betrieb
BNA0877f | Windpark GmbH & Co. Schinne II KG | WP Schinne II | 39579 | Schinne |  | Sachsen-Anhalt |  | 2008-03-07 | 2008-03-07 | in Betrieb | Windenergie (Onshore-Anlage) |  |  | Windenergie (Onshore-Anlage) | Ja | nein | 10 |  | Hochspannung (HS) | HSN Magdeburg GmbH | in Betrieb | 2008 | #N/A | #N/A | D1 | 861 | 2008 | 0 | 0 | 10 | in Betrieb
BNA0878 | Uniper Kraftwerke GmbH | Schkopau | 6258 | Schkopau |  | Sachsen-Anhalt | A | 1996-01-01 | 1996-01-01 | in Betrieb | Braunkohle |  |  | Braunkohle | Nein | Ja | 450 | Bad Lauchstedt | Höchstspannung (HöS) | 50Hertz Transmission GmbH/DB Energie GmbH | in Betrieb | 1996 | Steam turbine | 01.01.1996 | D1 | 862 | 1996 | 0 | 0 | 10 | in Betrieb
BNA0879 | Uniper Kraftwerke GmbH | Schkopau | 6258 | Schkopau |  | Sachsen-Anhalt | B | 1996-01-01 | 1996-01-01 | in Betrieb | Braunkohle |  |  | Braunkohle | Nein | Ja | 450 | Bad Lauchstedt | Höchstspannung (HöS) | 50Hertz Transmission GmbH/DB Energie GmbH | in Betrieb | 1996 | Steam turbine | 01.01.1996 | D1 | 863 | 1996 | 0 | 0 | 10 | in Betrieb
BNA0880 | innogy SE | Detzem | 54340 | Schleich |  | Rheinland-Pfalz |  | 1962-12-12 | 1962-12-12 | in Betrieb | Laufwasser |  |  | Laufwasser | Nein | Nein | 24 |  | Hochspannung (HS) | Westnetz GmbH | in Betrieb | 1962 | #N/A | #N/A | D1 | 864 | 1962 | 0 | 0 | 10 | in Betrieb
BNA0881 | Betreibergemeinschaft Windpark Schleiden ABO Wind Betriebs GmbH |  | 53937 | Schleiden |  | Nordrhein-Westfalen |  | 2000 | 2000 | in Betrieb | Windenergie (Onshore-Anlage) |  |  | Windenergie (Onshore-Anlage) | Ja |  | 25.517 |  | Mittelspannung (MS) | Westnetz GmbH | in Betrieb | 2000 | #N/A | #N/A | G | 865 | 2000 | 0 | 0 | 10 | in Betrieb
BNA0882 | Vattenfall Wasserkraft GmbH | Bleiloch | 7907 | Schleiz | Gräfenwarth | Thüringen | PSS A | 1932-12-01 | 1932-12-01 | in Betrieb | Pumpspeicher |  |  | Pumpspeicher | Nein | Nein | 79.8 | Remptendorf | Hochspannung (HS) | TEN Thüringer Energienetze GmbH | in Betrieb | 1932 | #N/A | #N/A | D1 | 866 | 1932 | 0 | 0 | 10 | in Betrieb
BNA0883 | Vattenfall Wasserkraft GmbH | Bleiloch | 7907 | Schleiz | Gräfenwarth | Thüringen | PSS B | 1932-12-01 | 1932-12-01 | in Betrieb | Pumpspeicher |  |  | Pumpspeicher | Nein | Nein |  | Remptendorf | Hochspannung (HS) | TEN Thüringer Energienetze GmbH | in Betrieb | 1932 | #N/A | #N/A | D1 | 867 | 1932 | 0 | 0 | 10 | in Betrieb
BNA0884 | Erzeugergemeinschaft Schloßvippach GbR |  | 99195 | Schloßvippach |  | Thüringen |  | 2006 | 2006 | in Betrieb | Windenergie (Onshore-Anlage) |  |  | Windenergie (Onshore-Anlage) | Ja |  | 12 |  | Hochspannung (HS) | TEN Thüringer Energienetze GmbH | in Betrieb | 2006 | #N/A | #N/A | G | 868 | 2006 | 0 | 0 | 10 | in Betrieb
BNA0885 | HSE Windpark Schlüchtern GmbH & Co. KG | Windpark Schlüchtern | 36381 | Schlüchtern |  | Hessen | Windpark Schlüchtern | 2010 | 2010 | in Betrieb | Windenergie (Onshore-Anlage) |  |  | Windenergie (Onshore-Anlage) | Ja | Nein | 27.68 | Habertshof 5 | Mittelspannung (MS) | OsthessenNetz GmbH | in Betrieb | 2010 | #N/A | #N/A | G | 869 | 2010 | 0 | 0 | 10 | in Betrieb
BNA0887a |  | Windpark Schönewalde | 4916 | Schönewalde |  | Brandenburg |  | 2005 | 2005 | in Betrieb | Windenergie (Onshore-Anlage) |  |  | Windenergie (Onshore-Anlage) | Ja |  | 27.2 |  | Höchstspannung (HöS) | 50Hertz Transmission GmbH | in Betrieb | 2005 | #N/A | #N/A | G | 870 | 2005 | 0 | 0 | 10 | in Betrieb
BNA0887b | Windpark GmbH & Co. Schlalach KG | WP Schlalach | 14822 | Schlalach |  | Brandenburg |  | 2010-09-08 | 2010-09-08 | in Betrieb | Windenergie (Onshore-Anlage) |  |  | Windenergie (Onshore-Anlage) | Ja | nein | 51.3 |  | Höchstspannung (HöS) | 50Hertz Transmission GmbH | in Betrieb | 2010 | #N/A | #N/A | D1 | 871 | 2010 | 0 | 0 | 10 | in Betrieb
BNA0887c | Windpark GmbH & Co. Feldheim KG | WP Feldheim | 14913 | Feldheim |  | Brandenburg |  | 2006 | 2006 | in Betrieb | Windenergie (Onshore-Anlage) |  |  | Windenergie (Onshore-Anlage) | Ja | nein | 20 |  | Höchstspannung (HöS) | 50Hertz Transmission GmbH | in Betrieb | 2006 | #N/A | #N/A | F0 | 872 | 2006 | 0 | 0 | 10 | in Betrieb
BNA0887d | Windpark Jänickendorfer Heide GmbH & Co. KG | Windpark Heidehof | 14913 | Jänickendorf |  | Brandenburg |  | 2006-10-23 | 2006-10-23 | in Betrieb | Windenergie (Onshore-Anlage) |  |  | Windenergie (Onshore-Anlage) | Ja | nein | 62 | UW Schönewalde | Höchstspannung (HöS) | 50Hertz Transmission GmbH | in Betrieb | 2006 | #N/A | #N/A | D1 | 873 | 2006 | 0 | 0 | 10 | in Betrieb
BNA0887e | Windpark Altes Lager GmbH & Co. KG | Windpark Altes Lager | 14913 | Altes Lager |  | Brandenburg |  | 2009-08-13 | 2009-08-13 | in Betrieb | Windenergie (Onshore-Anlage) |  |  | Windenergie (Onshore-Anlage) | Ja | nein | 36 | UW Schönewalde | Höchstspannung (HöS) | 50Hertz Transmission GmbH | in Betrieb | 2009 | #N/A | #N/A | D1 | 874 | 2009 | 0 | 0 | 10 | in Betrieb
BNA0887f | Windpark GmbH & Co. Jänickendorf KG | WP Jänickendorf | 14913 | Heidehof/Markendorf |  | Brandenburg |  | 2013-02-11 | 2013-02-11 | in Betrieb | Windenergie (Onshore-Anlage) |  |  | Windenergie (Onshore-Anlage) | Ja |  | 18.4 | UW Schönewalde | Hochspannung (HS) | 50Hertz Transmission GmbH | in Betrieb | 2013 | #N/A | #N/A | D1 | 875 | 2013 | 0 | 0 | 10 | in Betrieb
BNA0887g | LHI Green Infrastructure Solar Deutschland I GmbH & Co. KG | Windpark Heidehof II | 14913 | Markendorf | Landkreis Teltow-Fläming | Brandenburg |  | 2012 | 2012 | in Betrieb | Windenergie (Onshore-Anlage) |  |  | Windenergie (Onshore-Anlage) | Ja |  | 18.4 |  | Höchstspannung (HöS) | 50Hertz Transmission GmbH | in Betrieb | 2012 | #N/A | #N/A | F0 | 876 | 2012 | 0 | 0 | 10 | in Betrieb
BNA0888 | Difko Schönhagen |  | 16866 | Schönhagen |  | Brandenburg |  | 2004 | 2004 | in Betrieb | Windenergie (Onshore-Anlage) |  |  | Windenergie (Onshore-Anlage) | Ja |  | 20 |  | USp. Höchst- / Hochspannung (HöS/HS) | 50Hertz Transmission GmbH | in Betrieb | 2004 | #N/A | #N/A | G | 877 | 2004 | 0 | 0 | 10 | in Betrieb
BNA0889 | Windpark Badeleben ApS & Co. OHG |  | 38364 | Schöningen |  | Niedersachsen |  | 2005 | 2005 | in Betrieb | Windenergie (Onshore-Anlage) |  |  | Windenergie (Onshore-Anlage) | Ja |  | 10 |  | Mittelspannung (MS) | Avacon AG | in Betrieb | 2005 | #N/A | #N/A | G | 878 | 2005 | 0 | 0 | 10 | in Betrieb
BNA0890 |  |  | 38170 | Schöppenstedt |  | Niedersachsen |  | 2001 | 2001 | in Betrieb | Windenergie (Onshore-Anlage) |  |  | Windenergie (Onshore-Anlage) | Ja |  | 11 |  | Mittelspannung (MS) | Avacon AG | in Betrieb | 2001 | #N/A | #N/A | G | 879 | 2001 | 0 | 0 | 10 | in Betrieb
BNA0891 | NSG Netzanschluß Schuby GmbH |  | 24855 | Schuby |  | Schleswig-Holstein |  | 2001 | 2001 | in Betrieb | Windenergie (Onshore-Anlage) |  |  | Windenergie (Onshore-Anlage) | Ja |  | 18 |  | Mittelspannung (MS) | Schleswig-Holstein Netz AG | in Betrieb | 2001 | #N/A | #N/A | G | 880 | 2001 | 0 | 0 | 10 | in Betrieb
BNA0892 | Winkra Krokhorst Windparkbetriebsgesellschaft mbH |  | 28790 | Schwanewede |  | Niedersachsen |  | 2002 | 2002 | in Betrieb | Windenergie (Onshore-Anlage) |  |  | Windenergie (Onshore-Anlage) | Ja |  | 10.8 |  | USp. Hoch- / Mittelspannung (HS/MS) | EWE NETZ GmbH | in Betrieb | 2002 | #N/A | #N/A | G | 881 | 2002 | 0 | 0 | 10 | in Betrieb
BNA0893 | BASF Schwarzheide GmbH | GuD Schwarzheide | 1987 | Schwarzheide | Schipkauer Str.1 | Brandenburg |  | 1994-10-01 | 1994-10-01 | in Betrieb | Mehrere Energieträger | Erdgas | Heizöl | Erdgas | Nein | Ja | 122 |  | Hochspannung (HS) | Mitteldeutsche Netzgesellschaft Strom mbH | in Betrieb | 1994 | Combined cycle | 01.10.1994 | D1 | 882 | 1994 | 0 | 0 | 10 | in Betrieb
BNA0894a | PCK Raffinerie GmbH | IKS PCK Schwedt | 16303 | PCK Schwedt |  | Brandenburg | Block 5 SE 5 | 1972-01-27 | 1972-01-27 | in Betrieb | Mineralölprodukte | HSCR | Raffineriegas | Mineralölprodukte | Nein | Ja | 28 | UW Vierraden | Hochspannung (HS) | E.DIS AG | in Betrieb | 1972 | Steam turbine | 27.01.1972 | D1 | 883 | 1972 | 0 | 0 | 10 | in Betrieb
BNA0894b | PCK Raffinerie GmbH | IKS PCK Schwedt | 16303 | PCK Schwedt |  | Brandenburg | Block 6 SE 6 | 1994-01-10 | 1994-01-10 | in Betrieb | Mineralölprodukte | CLO | CLO/Raff.Gas | Mineralölprodukte | Nein | Nein | 34.5 | UW Vrd | Hochspannung (HS) | E.DIS AG | in Betrieb | 1994 | Steam turbine | 10.01.1994 | D1 | 884 | 1994 | 0 | 0 | 10 | in Betrieb
BNA0894c | PCK Raffinerie GmbH | IKS PCK Schwedt | 16303 | PCK Schwedt |  | Brandenburg | Block 1 SE 1 | 1998-06-04 | 1998-06-04 | in Betrieb | Mineralölprodukte | HSCR | Raffineriegas | Mineralölprodukte | Nein | Ja | 106 | UW Vierraden | Hochspannung (HS) | E.DIS AG | in Betrieb | 1998 | Steam turbine | 04.06.1998 | D1 | 885 | 1998 | 0 | 0 | 10 | in Betrieb
BNA0894d | PCK Raffinerie GmbH | IKS PCK Schwedt | 16303 | PCK Schwedt |  | Brandenburg | Block 2 SE 2 | 1998-07-23 | 1998-07-23 | in Betrieb | Mineralölprodukte | HSCR | HSCR/VBR/VR/Raff.Gas | Mineralölprodukte | Nein | Ja | 106 | UW Vierraden | Hochspannung (HS) | E.DIS AG | in Betrieb | 1998 | Steam turbine | 23.07.1998 | D1 | 886 | 1998 | 0 | 0 | 10 | in Betrieb
BNA0894e | PCK Raffinerie GmbH | IKS PCK Schwedt | 16303 | PCK Schwedt |  | Brandenburg | SE 4 | 2011-09-04 | 2011-09-04 | in Betrieb | Mineralölprodukte |  |  | Mineralölprodukte | Nein | Nein | 59 | UW Vrd | Hochspannung (HS) | E.DIS AG | in Betrieb | 2011 | Steam turbine | 04.09.2011 | D1 | 887 | 2011 | 0 | 0 | 10 | in Betrieb
BNA0895 | GKS Gemeinschaftskraftwerk Schweinfurt GmbH | GKS | 97424 | Schweinfurt | Hafenstraße 30 | Bayern | entfällt | 1990-06-01 | 1990-06-01 | in Betrieb | Mehrere Energieträger | Abfall | Steinkohle, Abfall | Abfall | nein | Ja | 24.4 | Stadtwerke SW | Mittelspannung (MS) | Stadtwerke Schweinfurt GmbH | in Betrieb | 1990 | Steam turbine | 01.06.1990 | D1 | 888 | 1990 | 0 | 0 | 10 | in Betrieb
BNA0896 | Energieversorgung Schwerin GmbH & Co. Erzeugung KG | HKW Schwerin Süd | 19061 | Schwerin |  | Mecklenburg-Vorpommern |  | 1994-12-01 | 1994-12-01 | in Betrieb | Mehrere Energieträger | Erdgas | HEL | Erdgas | Nein | Ja | 44.9 | UW Wüstmark | Hochspannung (HS) | Netzgesellschaft Schwerin mbH | in Betrieb | 1994 | Steam turbine | 01.12.1994 | D1 | 889 | 1994 | 0 | 0 | 10 | in Betrieb
BNA0897 | Energieversorgung Schwerin GmbH & Co. Erzeugung KG | HKW Schwerin Lankow | 19057 | Schwerin |  | Mecklenburg-Vorpommern |  | 1994-12-01 | 1994-12-01 | in Betrieb | Mehrere Energieträger | Erdgas | HEL | Erdgas | Nein | Ja | 23 | Schalthaus Lankow | Mittelspannung (MS) | Netzgesellschaft Schwerin mbH | in Betrieb | 1994 | Steam turbine | 01.12.1994 | D1 | 890 | 1994 | 0 | 0 | 10 | in Betrieb
BNA0898 |  |  | 31319 | Sehnde |  | Niedersachsen |  | 2009 | 2009 | in Betrieb | Windenergie (Onshore-Anlage) |  |  | Windenergie (Onshore-Anlage) | Ja |  | 12 |  | Mittelspannung (MS) | Avacon AG | in Betrieb | 2009 | #N/A | #N/A | G | 891 | 2009 | 0 | 0 | 10 | in Betrieb
BNA0899 | NEIF (Sehnde Lehrte Windpark) GmbH & Co. KG |  | 31319 | Sehnde |  | Niedersachsen |  | 2005 | 2005 | in Betrieb | Windenergie (Onshore-Anlage) |  |  | Windenergie (Onshore-Anlage) | Ja |  | 10 |  | Mittelspannung (MS) | Avacon AG | in Betrieb | 2005 | #N/A | #N/A | G | 892 | 2005 | 0 | 0 | 10 | in Betrieb
BNA0900 | HelveticWind Deutschland GmbH | Windpark Sendenhorst | 48324 | Sendenhorst |  | Nordrhein-Westfalen |  | 2006-08-10 | 2006-08-10 | in Betrieb | Windenergie (Onshore-Anlage) |  |  | Windenergie (Onshore-Anlage) | Ja | Nein | 14.5 | DE0001814832400000000000000695362 |  | Westnetz GmbH | in Betrieb | 2006 | #N/A | #N/A | D1 | 893 | 2006 | 0 | 0 | 10 | in Betrieb
BNA0901 | Windpark Sendenhorst GmbH & Co. KG | WP Sendenhorst | 48324 | Sendenhorst |  | Nordrhein-Westfalen |  | 2007-12-21 | 2007-12-21 | in Betrieb | Windenergie (Onshore-Anlage) |  |  | Windenergie (Onshore-Anlage) | Ja | nein | 14.3 |  | Mittelspannung (MS) | Westnetz GmbH | in Betrieb | 2007 | #N/A | #N/A | D1 | 894 | 2007 | 0 | 0 | 10 | in Betrieb
BNA0902a | PAM Infra 456 GmbH & Co. KG |  | 01968 | Senftenberg |  | Brandenburg |  | 2010 | 2010 | in Betrieb | Solare Strahlungsenergie |  |  | Solare Strahlungsenergie | Ja |  | 13.23 |  | Mittelspannung (MS) | Mitteldeutsche Netzgesellschaft Strom mbH | in Betrieb | 2010 | #N/A | #N/A | G | 895 | 2010 | 0 | 0 | 10 | in Betrieb
BNA0902b | saferay holding GmbH | PVA Senftenberg | 1968 | Senftenberg | Flur 4, Flurst. 24 | Brandenburg | SEBE VI | 2011 | 2011 | in Betrieb | Solare Strahlungsenergie |  |  | Solare Strahlungsenergie | Ja | Nein | 17.9 | UW Senftenberg/West | Hochspannung (HS) | Mitteldeutsche Netzgesellschaft Strom mbH | in Betrieb | 2011 | #N/A | #N/A | G | 896 | 2011 | 0 | 0 | 10 | in Betrieb
BNA0902c | saferay holding GmbH | PVA Senftenberg | 1968 | Senftenberg | Flur 4, Flurst. 24 | Brandenburg | SEBE V | 2011 | 2011 | in Betrieb | Solare Strahlungsenergie |  |  | Solare Strahlungsenergie | Ja | Nein | 17.36 | UW Senftenberg/West | Hochspannung (HS) | Mitteldeutsche Netzgesellschaft Strom mbH | in Betrieb | 2011 | #N/A | #N/A | G | 897 | 2011 | 0 | 0 | 10 | in Betrieb
BNA0902d | saferay holding GmbH | PVA Senftenberg | 1968 | Senftenberg | Flur 4, Flurst. 24 | Brandenburg | SEBE VII | 2011 | 2011 | in Betrieb | Solare Strahlungsenergie |  |  | Solare Strahlungsenergie | Ja | Nein | 23 | UW Senftenberg/West | Hochspannung (HS) | Mitteldeutsche Netzgesellschaft Strom mbH | in Betrieb | 2011 | #N/A | #N/A | G | 898 | 2011 | 0 | 0 | 10 | in Betrieb
BNA0903 | Lockstedt-Siestedt II Netzanschluss GbR |  | 39356 | Siestedt |  | Sachsen-Anhalt |  | 2007 | 2007 | in Betrieb | Windenergie (Onshore-Anlage) |  |  | Windenergie (Onshore-Anlage) | Ja |  | 22 |  | Mittelspannung (MS) | Avacon AG | in Betrieb | 2007 | #N/A | #N/A | G | 899 | 2007 | 0 | 0 | 10 | in Betrieb
BNA0904 |  |  | 24969 | Sillerup |  | Schleswig-Holstein |  | 1995 | 1995 | in Betrieb | Windenergie (Onshore-Anlage) |  |  | Windenergie (Onshore-Anlage) | Ja |  | 14.57 |  | Mittelspannung (MS) | Schleswig-Holstein Netz AG | in Betrieb | 1995 | #N/A | #N/A | G | 900 | 1995 | 0 | 0 | 10 | in Betrieb
BNA0905 | Windpark Silmersdorf GmbH & Co KG |  | 16949 | Silmersdorf |  | Brandenburg |  | 2005 | 2005 | in Betrieb | Windenergie (Onshore-Anlage) |  |  | Windenergie (Onshore-Anlage) | Ja |  | 22.5 |  | USp. Höchst- / Hochspannung (HöS/HS) | 50Hertz Transmission GmbH | in Betrieb | 2005 | #N/A | #N/A | G | 901 | 2005 | 0 | 0 | 10 | in Betrieb
BNA0906 | TIWAG-Tiroler Wasserkraft AG | KW Silz | A-6424 | Silz |  | Österreich | Silz | 1981-04-06 | 1981-04-06 | in Betrieb | Speicherwasser (ohne Pumpspeicher) |  |  | Speicherwasser (ohne Pumpspeicher) | Nein | Nein | 500 | UW Silz | Höchstspannung (HöS) | TIWAG-Netz AG/APG/TenneT | in Betrieb | 1981 | #N/A | #N/A | D1 | 902 | 1981 | 0 | 0 | 10 | in Betrieb
BNA0907 | Enercon Windpark GmbH & Co. Strauch-Michelshof KG | WP Strauch-Michelshof | 52152 | Simmerath |  | Nordrhein-Westfalen |  | 2004-07-15 | 2004-07-15 | in Betrieb | Windenergie (Onshore-Anlage) |  |  | Windenergie (Onshore-Anlage) | Ja | nein | 14 | Gerstenhof 0 | Mittelspannung (MS) | Westnetz GmbH | in Betrieb | 2004 | #N/A | #N/A | D1 | 903 | 2004 | 0 | 0 | 10 | in Betrieb
BNA0908 | Breeze Two Energy GmbH & Co. KG |  | 72226 | Simmersfeld |  | Baden-Württemberg |  | 2006 | 2006 | in Betrieb | Windenergie (Onshore-Anlage) |  |  | Windenergie (Onshore-Anlage) | Ja |  | 28 |  | Mittelspannung (MS) | Netze BW GmbH | in Betrieb | 2006 | #N/A | #N/A | G | 904 | 2006 | 0 | 0 | 10 | in Betrieb
BNA0909 | WSW Energie GmbH |  | 49751 | Sögel |  | Niedersachsen |  | 2008 | 2008 | in Betrieb | Windenergie (Onshore-Anlage) |  |  | Windenergie (Onshore-Anlage) | Ja |  | 22.9 |  | USp. Hoch- / Mittelspannung (HS/MS) | EWE NETZ GmbH | in Betrieb | 2008 | #N/A | #N/A | G | 905 | 2008 | 0 | 0 | 10 | in Betrieb
BNA0910 | ProVento Pool Verwaltungs-GmbH & Co. KG |  | 55487 | Sohren |  | Rheinland-Pfalz |  | 2001 | 2001 | in Betrieb | Windenergie (Onshore-Anlage) |  |  | Windenergie (Onshore-Anlage) | Ja |  | 11.5 |  | USp. Hoch- / Mittelspannung (HS/MS) | Westnetz GmbH | in Betrieb | 2001 | #N/A | #N/A | G | 906 | 2001 | 0 | 0 | 10 | in Betrieb
BNA0911 |  |  | 4769 | Sornzig-Ablass, OT Ablass |  | Sachsen |  | 1999 | 1999 | in Betrieb | Windenergie (Onshore-Anlage) |  |  | Windenergie (Onshore-Anlage) | Ja |  | 18 |  | Hochspannung (HS) | Mitteldeutsche Netzgesellschaft Strom mbH | in Betrieb | 1999 | #N/A | #N/A | G | 907 | 1999 | 0 | 0 | 10 | in Betrieb
BNA0912 | VERBUND-Innkraftwerke GmbH | Teufelsbruck | 83564 | Soyen | Ponschabaustr. 25 | Bayern |  | 1938-07-01 | 1938-07-01 | in Betrieb | Laufwasser |  |  | Laufwasser | Nein | Nein | 25 | UW Teufelsbruck | Hochspannung (HS) | Bayernwerk AG | in Betrieb | 1938 | #N/A | #N/A | D1 | 908 | 1938 | 0 | 0 | 10 | in Betrieb
BNA0913 | Alpiq Spreetal GmbH | GuD Anlage Spreetal | 2979 | Spreetal | Südstraße | Sachsen | GuD |  |  | Endgültig Stillgelegt 2012 (ohne StA) | Erdgas |  |  | Erdgas | Nein | Nein | 50 | 110kV Umspannwerk Schwarze Pumpe | Hochspannung (HS) | Mitteldeutsche Netzgesellschaft Strom mbH | Endgültig Stillgelegt 2012 | 2010 | #N/A | #N/A | D1 | 909 | 2010 | 0 | 1 | 37 | Endgültig Stillgelegt 2012
BNA0914 | Lausitz Energie Kraftwerke AG | Schwarze Pumpe | 3130 | Spremberg | An der alten Ziegelei 1 | Brandenburg | A | 1997-12-15 | 1997-12-15 | in Betrieb | Braunkohle |  |  | Braunkohle | Nein | Ja | 750 | Graustein | Höchstspannung (HöS) | 50Hertz Transmission GmbH | in Betrieb | 1997 | Steam turbine | 15.12.1997 | D1 | 910 | 1997 | 0 | 0 | 10 | in Betrieb
BNA0915 | Lausitz Energie Kraftwerke AG | Schwarze Pumpe | 3130 | Spremberg | An der alten Ziegelei 1 | Brandenburg | B | 1998-05-25 | 1998-05-25 | in Betrieb | Braunkohle |  |  | Braunkohle | Nein | Ja | 750 | Graustein | Höchstspannung (HöS) | 50Hertz Transmission GmbH | in Betrieb | 1998 | Steam turbine | 25.05.1998 | D1 | 911 | 1998 | 0 | 0 | 10 | in Betrieb
BNA0916 | Windpark Springe Bennigsen GmbH & Co.KG |  | 31832 | Springe |  | Niedersachsen |  | 2009 | 2009 | in Betrieb | Windenergie (Onshore-Anlage) |  |  | Windenergie (Onshore-Anlage) | Ja |  | 10 |  | Mittelspannung (MS) | Avacon AG | in Betrieb | 2009 | #N/A | #N/A | G | 912 | 2009 | 0 | 0 | 10 | in Betrieb
BNA0917 | Innwerk AG | Schärding-Neuhaus | A-4782 | St. Florian am Inn | Badhöring 16 | Österreich | Schärding-Neuhaus | 1961-10-12 | 1961-10-12 | Wegfall IWA nach DE | Laufwasser |  |  | Laufwasser | Nein | Nein | 96 | Schaltanlage vor Ort | Höchstspannung (HöS) | APG/Bayernwerk AG | Wegfall IWA nach DE | 1961 | #N/A | #N/A | D1 | 913 | 1961 | 0 | 0 | 19 | Wegfall IWA nach DE
BNA0918a | Dow Deutschland Anlagengesellschaft mbH | Dow Stade | 21683 | Stade | Bützflethersand | Niedersachsen | Kraftwärmekopplungsanlage |  |  | Endgültig Stillgelegt 2014 (mit StA) | Mehrere Energieträger | Erdgas und Wasserstoff | Erdgas und Wasserstoff | Erdgas | Nein | Ja | 190 | UW Götzdorf | Höchstspannung (HöS) | TenneT TSO GmbH | Endgültig Stillgelegt 2014 | 2010 | #N/A | #N/A | D1 | 914 | 2010 | 1 | 0 | 36 | Endgültig Stillgelegt 2014
BNA0918b | Dow Deutschland Anlagengesellschaft mbH | Dow Stade | 21683 | Stade | Bützflethersand | Niedersachsen | Cogen Dow Stade | 2015-01-01 | 2015-01-01 | in Betrieb | Erdgas | Erdgas | Wasserstoff | Erdgas | Nein | Ja | 157 | UW Bomlitz-Westerharl | USp. Hoch- / Mittelspannung (HS/MS) | Avacon AG | in Betrieb | 2015 | Combined cycle | 01.01.2015 | D1 | 915 | 2015 | 0 | 0 | 10 | in Betrieb
BNA0920 | Abrechnungsgemeinschaft Windpark Rodenkircherwurp GbR |  | 26935 | Stadland |  | Niedersachsen |  | 2000 | 2000 | in Betrieb | Windenergie (Onshore-Anlage) |  |  | Windenergie (Onshore-Anlage) | Ja |  | 11.3 |  | Mittelspannung (MS) | EWE NETZ GmbH | in Betrieb | 2000 | #N/A | #N/A | G | 916 | 2000 | 0 | 0 | 10 | in Betrieb
BNA0921 | VERBUND-Innkraftwerke GmbH | Stammham | 84533 | Stammham | Innstufenstr. 15 | Bayern |  | 1955-07-01 | 1955-07-01 | in Betrieb | Laufwasser |  |  | Laufwasser | Nein | Nein | 23.2 | UW Stammham | Hochspannung (HS) | Bayernwerk AG | in Betrieb | 1955 | #N/A | #N/A | D1 | 917 | 1955 | 0 | 0 | 10 | in Betrieb
BNA0922 | CIECH Energy Deutschland GmbH | GuD-Ikw Staßfurt | 39418 | Staßfurt | Athenslebener Weg 57 | Sachsen-Anhalt |  | 2015-10-01 | 2015-10-01 | in Betrieb | Erdgas |  |  | Erdgas | Nein | Ja | 100 | UW NORD | Hochspannung (HS) | HSN Magdeburg GmbH | in Betrieb | 2015 | Combined cycle | 01.10.2015 | D1 | 918 | 2015 | 0 | 0 | 10 | in Betrieb
BNA0922a | CIECH Energy Deutschland GmbH | GuD-Ikw Staßfurt | 39418 | Staßfurt | Athenslebener Weg 57 | Sachsen-Anhalt |  |  |  | Endgültig Stillgelegt 2015 (ohne StA) | Erdgas |  |  | Erdgas | Nein | Ja | 9 | UW NORD | Hochspannung (HS) | HSN Magdeburg GmbH | Endgültig Stillgelegt 2015 | 2010 | #N/A | #N/A | G | 919 | 2010 | 0 | 1 | 37 | Endgültig Stillgelegt 2015
BNA0923 |  |  | 39418 | Staßfurt |  | Sachsen-Anhalt |  | 2000 | 2000 | in Betrieb | Windenergie (Onshore-Anlage) |  |  | Windenergie (Onshore-Anlage) | Ja |  | 17 |  | Mittelspannung (MS) | Avacon AG | in Betrieb | 2000 | #N/A | #N/A | G | 920 | 2000 | 0 | 0 | 10 | in Betrieb
BNA0924 |  |  | 39576 | Stendal |  | Sachsen-Anhalt |  | 2002 | 2002 | in Betrieb | Windenergie (Onshore-Anlage) |  |  | Windenergie (Onshore-Anlage) | Ja |  | 13.86 |  | Mittelspannung (MS) | Avacon AG | in Betrieb | 2002 | #N/A | #N/A | G | 921 | 2002 | 0 | 0 | 10 | in Betrieb
BNA0926a | Sappi Stockstadt GmbH | Heizkraftwerk der Sappi Stockstadt GmbH | 63811 | Stockstadt | Obernburger Straße 1-9 | Bayern | Biomasseheizkraftwerk | 2003-05-15 | 2003-05-15 | in Betrieb | Biomasse | Ablauge aus Zellstoffherstellung | Heizöl als Stützfeuerung | Biomasse | Ja | Ja | 13.9934 | Primär Kundenanlage zur betrieblichen Eigenversorgung ; Verbindung mit Netz der allgemeinen Versorgung über Trafo 11 (110/20kV) | Hochspannung (HS) | Westnetz GmbH | in Betrieb | 2003 | #N/A | #N/A | D1 | 922 | 2003 | 0 | 0 | 10 | in Betrieb
BNA0926b | Sappi Stockstadt GmbH | Heizkraftwerk der Sappi Stockstadt GmbH | 63811 | Stockstadt | Obernburger Straße 1-9 | Bayern | Konventionelles Sammelschienenkraftwerk Turbine 7 | 1970-01-01 | 1970-01-01 | in Betrieb | Mehrere Energieträger | Steinkohle | Erdgas, Heizöl, Rinde, Holz, Biogas, Biotrockengut | Steinkohle | Nein | Ja | 24.79 | Primär Kundenanlage zur betrieblichen Eigenversorgung ; Verbindung mit Netz der allgemeinen Versorgung über Trafo 11 (110/20kV) | Hochspannung (HS) | Westnetz GmbH | in Betrieb | 1970 | Steam turbine | 01.01.1970 | D1 | 923 | 1970 | 0 | 0 | 10 | in Betrieb
BNA0927 | PROKON Regenerative Energien eG |  | 25548 | Störkathenquarnstedt |  | Schleswig-Holstein |  | 2001 | 2001 | in Betrieb | Windenergie (Onshore-Anlage) |  |  | Windenergie (Onshore-Anlage) | Ja |  | 14.3 |  | Mittelspannung (MS) | Schleswig-Holstein Netz AG | in Betrieb | 2001 | #N/A | #N/A | G | 924 | 2001 | 0 | 0 | 10 | in Betrieb
BNA0928 | Umspannwerk Straßkirchen GmbH & Co. KG | Solarpark Gänsdorf | 94342 | Straßkirchen |  | Bayern |  | 2009 | 2009 | in Betrieb | Solare Strahlungsenergie |  |  | Solare Strahlungsenergie | Ja |  | 54.34 | Gänsdorf | Hochspannung (HS) | Bayernwerk AG | in Betrieb | 2009 | #N/A | #N/A | G | 925 | 2009 | 0 | 0 | 10 | in Betrieb
BNA0929 | Rhein-Main-Donau GmbH | Straubing | 94315 | Straubing | Kagerser Hauptstraße 164 | Bayern | Straubing | 1994-12-31 | 1994-12-31 | in Betrieb | Laufwasser |  |  | Laufwasser | Nein | Nein | 21.5 | Schaltanlage vor Ort | Mittelspannung (MS) | Bayernwerk AG | in Betrieb | 1994 | #N/A | #N/A | D1 | 926 | 1994 | 0 | 0 | 10 | in Betrieb
BNA0931 |  |  | 73577 | Striethof |  | Baden-Württemberg |  | 2004 | 2004 | in Betrieb | Windenergie (Onshore-Anlage) |  |  | Windenergie (Onshore-Anlage) | Ja |  | 10 |  | USp. Hoch- / Mittelspannung (HS/MS) | Netzgesellschaft Ostwürttemberg DonauRies GmbH | in Betrieb | 2004 | #N/A | #N/A | G | 927 | 2004 | 0 | 0 | 10 | in Betrieb
BNA0932 | Siekwind GmbH & Co. KG; WP Windpark Stuhr GmbH & Co. Betriebs KG |  | 28816 | Stuhr |  | Niedersachsen |  | 2002 | 2002 | in Betrieb | Windenergie (Onshore-Anlage) |  |  | Windenergie (Onshore-Anlage) | Ja |  | 10.1 |  | USp. Hoch- / Mittelspannung (HS/MS) | EWE NETZ GmbH | in Betrieb | 2002 | #N/A | #N/A | G | 928 | 2002 | 0 | 0 | 10 | in Betrieb
BNA0933 | EnBW Energie Baden-Württemberg AG | Heizkraftwerk Stuttgart-Gaisburg | 70376 | Stuttgart | Langwiesenweg 23 | Baden-Württemberg | GAI GT 13 |  |  | Endgültig Stillgelegt 2014 (ohne StA) | Erdgas |  |  | Erdgas | Nein | Nein | 55 | Gaisburg | Hochspannung (HS) | Netze BW GmbH | Endgültig Stillgelegt 2014 | 2010 | #N/A | #N/A | D1 | 929 | 2010 | 0 | 1 | 37 | Endgültig Stillgelegt 2014
BNA0934 | EnBW Energie Baden-Württemberg AG | Heizkraftwerk Stuttgart-Gaisburg | 70376 | Stuttgart | Langwiesenweg 23 | Baden-Württemberg | GAI DT 14 neu | 2009-01-01 | 2009-01-01 | Endgültig Stillgelegt 2018 (mit StA) | Mehrere Energieträger | Steinkohle | Erdgas, Heizöl | Steinkohle | Nein | Ja | 22.6 | Gaisburg | Hochspannung (HS) | Netze BW GmbH | Endgültig Stillgelegt 2018 | 2009 | Steam turbine | 01.01.2009 | D1 | 930 | 2009 | 1 | 0 | 36 | Endgültig Stillgelegt 2018
BNA0935 | EnBW Energie Baden-Württemberg AG | Restmüll-Heizkraftwerk Stuttgart-Münster | 70376 | Stuttgart | Voltastraße 45 | Baden-Württemberg | MÜN DT12 | 1982-01-01 | 1982-01-01 | in Betrieb | Mehrere Energieträger | Steinkohle | Abfall | Steinkohle | Nein | Ja | 45 | Münster | Hochspannung (HS) | Netze BW GmbH | in Betrieb | 1982 | Steam turbine | 01.01.1982 | D1 | 931 | 1982 | 0 | 0 | 10 | in Betrieb
BNA0936 | EnBW Energie Baden-Württemberg AG | Restmüll-Heizkraftwerk Stuttgart-Münster | 70376 | Stuttgart | Voltastraße 45 | Baden-Württemberg | MÜN DT15 | 1984-01-01 | 1984-01-01 | in Betrieb | Mehrere Energieträger | Steinkohle | Abfall | Steinkohle | Nein | Ja | 45 | Münster | Hochspannung (HS) | Netze BW GmbH | in Betrieb | 1984 | Steam turbine | 01.01.1984 | D1 | 932 | 1984 | 0 | 0 | 10 | in Betrieb
BNA0937 | EnBW Energie Baden-Württemberg AG | Restmüll-Heizkraftwerk Stuttgart-Münster | 70376 | Stuttgart | Voltastraße 45 | Baden-Württemberg | MÜN GT16 | 1974-01-01 | 1974-01-01 | in Betrieb | Mineralölprodukte |  |  | Mineralölprodukte | Nein | Nein | 23.3 | Münster | Hochspannung (HS) | Netze BW GmbH | in Betrieb | 1974 | Gas turbine | 01.01.1974 | D1 | 933 | 1974 | 0 | 0 | 10 | in Betrieb | -43
BNA0938 | EnBW Energie Baden-Württemberg AG | Restmüll-Heizkraftwerk Stuttgart-Münster | 70376 | Stuttgart | Voltastraße 45 | Baden-Württemberg | MÜN GT17 | 1974-01-01 | 1974-01-01 | in Betrieb | Mineralölprodukte |  |  | Mineralölprodukte | Nein | Nein | 23.3 | Münster | Hochspannung (HS) | Netze BW GmbH | in Betrieb | 1974 | Gas turbine | 01.01.1974 | D1 | 934 | 1974 | 0 | 0 | 10 | in Betrieb
BNA0939a | EnBW Energie Baden-Württemberg AG | Restmüll-Heizkraftwerk Stuttgart-Münster | 70376 | Stuttgart | Voltastraße 45 | Baden-Württemberg | MÜN DT19 neu | 2009-01-01 | 2009-01-01 | in Betrieb | Mehrere Energieträger | Abfall (2/3) | Steinkohle (1/3) | Abfall | Nein | Ja | 19.5 |  | Mittelspannung (MS) | Netze BW GmbH | in Betrieb | 2009 | Steam turbine | 01.01.2009 | D1 | 935 | 2009 | 0 | 0 | 10 | in Betrieb
BNA0939b | EnBW Energie Baden-Württemberg AG | Restmüll-Heizkraftwerk Stuttgart-Münster | 70376 | Stuttgart | Voltastraße 45 | Baden-Württemberg | MÜN GT18 | 1974-01-01 | 1974-01-01 | in Betrieb | Mineralölprodukte |  |  | Mineralölprodukte | Nein | Nein | 23.3 | Münster | Hochspannung (HS) | Netze BW GmbH | in Betrieb | 1974 | Gas turbine | 01.01.1974 | D1 | 936 | 1974 | 0 | 0 | 10 | in Betrieb
BNA0941 |  |  | 39171 | Sülzetal |  | Sachsen-Anhalt |  | 2005 | 2005 | in Betrieb | Windenergie (Onshore-Anlage) |  |  | Windenergie (Onshore-Anlage) | Ja |  | 21.8 |  | Mittelspannung (MS) | Avacon AG | in Betrieb | 2005 | #N/A | #N/A | G | 937 | 2005 | 0 | 0 | 10 | in Betrieb
BNA0942 |  |  | 39171 | Sülzetal |  | Sachsen-Anhalt |  | 2009 | 2009 | in Betrieb | Windenergie (Onshore-Anlage) |  |  | Windenergie (Onshore-Anlage) | Ja |  | 10 |  | Mittelspannung (MS) | Avacon AG | in Betrieb | 2009 | #N/A | #N/A | G | 938 | 2009 | 0 | 0 | 10 | in Betrieb
BNA0943 | WindStrom GmbH & Co. Windpark Okeler Bruch Infrastruktur KG |  | 28857 | Syke |  | Niedersachsen |  | 2005 | 2005 | in Betrieb | Windenergie (Onshore-Anlage) |  |  | Windenergie (Onshore-Anlage) | Ja |  | 11.5 |  | Mittelspannung (MS) | Avacon AG | in Betrieb | 2005 | #N/A | #N/A | G | 939 | 2005 | 0 | 0 | 10 | in Betrieb
BNA0944 | e.n.o. energy finance GmbH & Co. KG |  | 6667 | Tagewerben |  | Sachsen-Anhalt |  | 2006 | 2006 | in Betrieb | Windenergie (Onshore-Anlage) |  |  | Windenergie (Onshore-Anlage) | Ja |  | 25.3 |  | Hochspannung (HS) | Mitteldeutsche Netzgesellschaft Strom mbH | in Betrieb | 2006 | #N/A | #N/A | G | 940 | 2006 | 0 | 0 | 10 | in Betrieb
BNA0945a |  |  | 7922 | Tanna |  | Thüringen |  | 2002 | 2002 | in Betrieb | Windenergie (Onshore-Anlage) |  |  | Windenergie (Onshore-Anlage) | Ja |  | 3.8 |  | Mittelspannung (MS) | TEN Thüringer Energienetze GmbH | in Betrieb | 2002 | #N/A | #N/A | G | 941 | 2002 | 0 | 0 | 10 | in Betrieb
BNA0945b | Windpark Enercon GmbH & Co. Windnutzung II KG |  | 7922 | Tanna |  | Thüringen |  | 2002 | 2002 | in Betrieb | Windenergie (Onshore-Anlage) |  |  | Windenergie (Onshore-Anlage) | Ja |  | 9 |  | Mittelspannung (MS) | TEN Thüringer Energienetze GmbH | in Betrieb | 2002 | #N/A | #N/A | G | 942 | 2002 | 0 | 0 | 10 | in Betrieb
BNA0946a | ENGIE Deutschland AG | Kraftwerksgruppe Pfreimd | 92555 | Trausnitz | Seestraße 6 | Bayern | PSKW Tanzmühle | 1958-01-01 | 1958-01-01 | in Betrieb | Pumpspeicher |  |  | Pumpspeicher | Nein | Nein | 28 | UW Tanzmühle Schaltfeld E01 | Hochspannung (HS) | Bayernwerk AG | in Betrieb | 1958 | #N/A | #N/A | D1 | 943 | 1958 | 0 | 0 | 10 | in Betrieb
BNA0946b | ENGIE Deutschland AG | Kraftwerksgruppe Pfreimd | 92555 | Trausnitz | Seestraße 6 | Bayern | LWKW Tanzmühle | 1955-01-01 | 1955-01-01 | in Betrieb | Laufwasser |  |  | Laufwasser | Ja | Nein | 3.3 | KW Tanzmühle Feld J05 | Mittelspannung (MS) | Bayernwerk AG | in Betrieb | 1955 | #N/A | #N/A | D1 | 944 | 1955 | 0 | 0 | 10 | in Betrieb
BNA0946c | ENGIE Deutschland AG | Kraftwerksgruppe Pfreimd | 92555 | Trausnitz | Seestraße 6 | Bayern | LWKW Trausnitz | 1952-01-01 | 1952-01-01 | in Betrieb | Laufwasser |  |  | Laufwasser | Ja | Nein | 1.8 | KW Trausnitz Feld J04;J07 | Mittelspannung (MS) | Bayernwerk AG | in Betrieb | 1952 | #N/A | #N/A | D1 | 945 | 1952 | 0 | 0 | 10 | in Betrieb
BNA0947 | Rowind GmbH |  | 6179 | Teutschenthal, OT Steuden |  | Sachsen-Anhalt |  | 2004 | 2004 | in Betrieb | Windenergie (Onshore-Anlage) |  |  | Windenergie (Onshore-Anlage) | Ja |  | 25.5 |  | Hochspannung (HS) | Mitteldeutsche Netzgesellschaft Strom mbH | in Betrieb | 2004 | #N/A | #N/A | G | 946 | 2004 | 0 | 0 | 10 | in Betrieb
BNA0948 | Windpark Beppen II- Intschede Netz GbR; Windstrom GmbH & Co. Windfeld Beppener Bruch Infrastruktur KG |  | 27321 | Thedinghausen |  | Niedersachsen |  | 2003 | 2003 | in Betrieb | Windenergie (Onshore-Anlage) |  |  | Windenergie (Onshore-Anlage) | Ja |  | 35.3 |  | USp. Hoch- / Mittelspannung (HS/MS) | EWE NETZ GmbH | in Betrieb | 2003 | #N/A | #N/A | G | 947 | 2003 | 0 | 0 | 10 | in Betrieb
BNA0949 |  |  | 9661 | Tiefenbach, OT Etzdorf (SC Mittweida) |  | Sachsen |  | 2001 | 2001 | in Betrieb | Windenergie (Onshore-Anlage) |  |  | Windenergie (Onshore-Anlage) | Ja |  | 13.982 |  | Hochspannung (HS) | Mitteldeutsche Netzgesellschaft Strom mbH | in Betrieb | 2001 | #N/A | #N/A | G | 948 | 2001 | 0 | 0 | 10 | in Betrieb
BNA0950 | VERBUND-Innkraftwerke GmbH | Töging | 84513 | Töging | Werkstr. 18 | Bayern |  | 1924-07-01 | 1924-07-01 | in Betrieb | Laufwasser |  |  | Laufwasser | Nein | Nein | 85.3 | UW Töging | Hochspannung (HS) | Bayernwerk AG | in Betrieb | 1924 | #N/A | #N/A | D1 | 949 | 1924 | 0 | 0 | 10 | in Betrieb
BNA0951 |  |  | 99958 | Tonna |  | Thüringen |  | 1999 | 1999 | in Betrieb | Windenergie (Onshore-Anlage) |  |  | Windenergie (Onshore-Anlage) | Ja |  | 62 |  | Hochspannung (HS) | TEN Thüringer Energienetze GmbH | in Betrieb | 1999 | #N/A | #N/A | G | 950 | 1999 | 0 | 0 | 10 | in Betrieb
BNA0952 | EEV Erneuerbare Energien Verwaltungs GmbH Dresden |  | 99958 | Tonna |  | Thüringen |  | 2006 | 2006 | in Betrieb | Windenergie (Onshore-Anlage) |  |  | Windenergie (Onshore-Anlage) | Ja |  | 63.45 | UW Gräfentonna Trafo 102 | Hochspannung (HS) | TEN Thüringer Energienetze GmbH | in Betrieb | 2006 | #N/A | #N/A | G | 951 | 2006 | 0 | 0 | 10 | in Betrieb
BNA0953 | ENGIE Deutschland AG | Kraftwerksgruppe Pfreimd | 92555 | Trausnitz | Seestraße 6 | Bayern | PSKW Reisach | 1955-01-01 | 1955-01-01 | in Betrieb | Pumpspeicher |  |  | Pumpspeicher | Nein | Nein | 99 | UW Reisach Schaltfeld E03-E05 | Hochspannung (HS) | Bayernwerk AG | in Betrieb | 1955 | #N/A | #N/A | D1 | 952 | 1955 | 0 | 0 | 10 | in Betrieb
BNA0954 | EnBW Energie Baden-Württemberg AG | Lünerseewerk | A-6774 | Tschagguns | Latschauwerk | Österreich | Masch. 1 bis 5 | 1957-11-01 | 1957-11-01 | in Betrieb | Pumpspeicher |  |  | Pumpspeicher | Nein | nein | 238 | Bürs | Höchstspannung (HöS) | Transnet BW GmbH | in Betrieb | 1957 | #N/A | #N/A | D1 | 953 | 1957 | 0 | 0 | 10 | in Betrieb
BNA0957 | Stadtwerke Tübingen GmbH | BHKW Obere Viehweide | 72072 | Tübingen |  | Baden-Württemberg | - | 2000-04-18 | 2000-04-18 | in Betrieb | Erdgas |  |  | Erdgas | Nein | Ja | 13.4 | Schalthaus Obere Viehweide | Mittelspannung (MS) | Stadtwerke Tübingen GmbH | in Betrieb | 2000 | Steam turbine | 18.04.2000 | D1 | 954 | 2000 | 0 | 0 | 10 | in Betrieb
BNA0960a | Solar Power Turnow GmbH & Co. KG |  | 3185 | Turnow-Preilack |  | Brandenburg |  | 2009 | 2009 | in Betrieb | Solare Strahlungsenergie |  |  | Solare Strahlungsenergie | Ja | Nein | 34.8 |  | Hochspannung (HS) | Mitteldeutsche Netzgesellschaft Strom mbH | in Betrieb | 2009 | #N/A | #N/A | G | 955 | 2009 | 0 | 0 | 10 | in Betrieb
BNA0960b | STAWAG Energie GmbH | Solar Power Turnow West I GmbH & Co. KG, Solar Power Turnow West II GmbH & Co. KG | 3185 | Turnow-Preilack |  | Brandenburg |  | 2009 | 2009 | in Betrieb | Solare Strahlungsenergie |  |  | Solare Strahlungsenergie | Ja |  | 18 |  | Hochspannung (HS) | Mitteldeutsche Netzgesellschaft Strom mbH | in Betrieb | 2009 | #N/A | #N/A | G | 956 | 2009 | 0 | 0 | 10 | in Betrieb
BNA0961 | Solarpark Tutow I GmbH | Tutow Solarpark 1 FF | 17129 | Tutow |  | Mecklenburg-Vorpommern |  | 2009-01-01 | 2009-01-01 | in Betrieb | Solare Strahlungsenergie |  |  | Solare Strahlungsenergie | Ja | Nein | 6.78 |  | Hochspannung (HS) | E.DIS AG | in Betrieb | 2009 | #N/A | #N/A | D1 | 957 | 2009 | 0 | 0 | 10 | in Betrieb
BNA0962a | Solarpark Tutow V GmbH & Co. KG | Solarpark Tutow V GmbH & Co. KG | 17129 | Tutow |  | Mecklenburg-Vorpommern |  | 2011 | 2011 | in Betrieb | Solare Strahlungsenergie |  |  | Solare Strahlungsenergie | Ja | Nein | 19.3 |  | Hochspannung (HS) | E.DIS AG | in Betrieb | 2011 | #N/A | #N/A | G | 958 | 2011 | 0 | 0 | 10 | in Betrieb
BNA0962b | Solarpark Tutow II GmbH & Co. KG | Tutow Solarpark 2 FF Infrastruktur | 17129 | Tutow |  | Mecklenburg-Vorpommern |  | 2010-11-01 | 2010-11-01 | in Betrieb | Solare Strahlungsenergie |  |  | Solare Strahlungsenergie | Ja | Nein | 25.5 |  | Hochspannung (HS) | E.DIS AG | in Betrieb | 2010 | #N/A | #N/A | D1 | 959 | 2010 | 0 | 0 | 10 | in Betrieb
BNA0963 | Enercon Windpark GmbH & Co. Twist KG | WP Twist | 49767 | Twist |  | Niedersachsen |  | 2004-04-06 | 2004-04-06 | in Betrieb | Windenergie (Onshore-Anlage) |  |  | Windenergie (Onshore-Anlage) | Ja | nein | 14.4 | Heseper Str. , 49767 Twist | Hochspannung (HS) | Westnetz GmbH | in Betrieb | 2004 | #N/A | #N/A | D1 | 960 | 2004 | 0 | 0 | 10 | in Betrieb
BNA0965 | ewz Windpark Dörmte GmbH c/o Deutsche Immobilien Leasing |  | 29525 | Uelzen |  | Niedersachsen |  | 2006 | 2006 | in Betrieb | Windenergie (Onshore-Anlage) |  |  | Windenergie (Onshore-Anlage) | Ja |  | 16.5 |  | Mittelspannung (MS) | Celle-Uelzen Netz GmbH | in Betrieb | 2006 | #N/A | #N/A | G | 961 | 2006 | 0 | 0 | 10 | in Betrieb
BNA0966 |  |  | 31311 | Uetze |  | Niedersachsen |  | 2001 | 2001 | in Betrieb | Windenergie (Onshore-Anlage) |  |  | Windenergie (Onshore-Anlage) | Ja |  | 18.1 |  | Mittelspannung (MS) | Avacon AG | in Betrieb | 2001 | #N/A | #N/A | G | 962 | 2001 | 0 | 0 | 10 | in Betrieb
BNA0967 | HESSEN WIND II GMBH & CO.KG |  | 35327 | Ulrichstein/Helpershain |  | Hessen |  | 1996 | 1996 | in Betrieb | Windenergie (Onshore-Anlage) |  |  | Windenergie (Onshore-Anlage) | Ja |  | 10.3 |  | USp. Hoch- / Mittelspannung (HS/MS) | ovag Netz AG | in Betrieb | 1996 | #N/A | #N/A | G | 963 | 1996 | 0 | 0 | 10 | in Betrieb
BNA0968 | HESSENENERGIE GMBH |  | 35327 | Ulrichstein/Wohnfeld |  | Hessen |  | 2000 | 2000 | in Betrieb | Windenergie (Onshore-Anlage) |  |  | Windenergie (Onshore-Anlage) | Ja |  | 10 |  | Mittelspannung (MS) | ovag Netz AG | in Betrieb | 2000 | #N/A | #N/A | G | 964 | 2000 | 0 | 0 | 10 | in Betrieb
BNA0969a | SWM Services GmbH | Nord 1 | 85774 | Unterföhring |  | Bayern | 1 | 1991-09-15 | 1991-09-15 | in Betrieb | Mehrere Energieträger | Abfall | Stützfeuer | Abfall | Nein | Ja | 18 | HUW Föhring | Hochspannung (HS) | SWM Infrastruktur GmbH | in Betrieb | 1991 | Steam turbine | 15.09.1991 | D1 | 965 | 1991 | 0 | 0 | 10 | in Betrieb
BNA0969b | SWM Services GmbH | Nord 2 | 85774 | Unterföhring |  | Bayern | 2 | 1991-12-15 | 1991-12-15 | in Betrieb | Mehrere Energieträger | Steinkohle | Gas | Steinkohle | Nein | Ja | 332.7 | HUW Föhring | Hochspannung (HS) | SWM Infrastruktur GmbH | in Betrieb | 1991 | Steam turbine | 15.12.1991 | D1 | 966 | 1991 | 0 | 0 | 10 | in Betrieb
BNA0969c | SWM Services GmbH | Nord 3 | 85774 | Unterföhring |  | Bayern | 3 | 1984-05-17 | 1984-05-17 | in Betrieb | Mehrere Energieträger | Abfall | Stützfeuer | Abfall | Nein | Ja | 22 | HUW Föhring | Hochspannung (HS) | SWM Infrastruktur GmbH | in Betrieb | 1984 | Steam turbine | 17.05.1984 | D1 | 967 | 1984 | 0 | 0 | 10 | in Betrieb
BNA0971 | ENERTRAG Aktiengesellschaft | UW Osterweddingen | 39171 | Osterweddingen | Gemarkung Osterweddingen Flur 8, Flurstück 5/1 | Sachsen-Anhalt | UW Osterweddingen | 2005 | 2005 | in Betrieb | Windenergie (Onshore-Anlage) |  |  | Windenergie (Onshore-Anlage) | Ja |  | 75 | UW Osterweddingen | Hochspannung (HS) | Avacon AG | in Betrieb | 2005 | #N/A | #N/A | G | 968 | 2005 | 0 | 0 | 10 | in Betrieb
BNA0972 | Stadtwerke München GmbH | Leitzach 1 | 83620 | Vagen |  | Bayern | 1 | 1983-10-06 | 1983-10-06 | in Betrieb | Pumpspeicher |  |  | Pumpspeicher | Nein | Nein | 48 | Schaltstelle Leitzachwerk | Hochspannung (HS) | SWM Infrastruktur GmbH | in Betrieb | 1983 | #N/A | #N/A | D1 | 969 | 1983 | 0 | 0 | 10 | in Betrieb
BNA0973 | Stadtwerke München GmbH | Leitzach 2 | 83620 | Vagen |  | Bayern | 2 | 1960-12-01 | 1960-12-01 | in Betrieb | Pumpspeicher |  |  | Pumpspeicher | Nein | Nein | 44 | Schaltstelle Leitzachwerk | Hochspannung (HS) | SWM Infrastruktur GmbH | in Betrieb | 1960 | #N/A | #N/A | D1 | 970 | 1960 | 0 | 0 | 10 | in Betrieb
BNA0974 | EnBW Energie Baden-Württemberg AG | Rodundwerk I | A-6773 | Vandans |  | Österreich | Masch. 1 bis 4 | 1943-08-01 | 1943-08-01 | in Betrieb | Pumpspeicher |  |  | Pumpspeicher | Nein | nein | 198 | Bürs | Höchstspannung (HöS) | Transnet BW GmbH | in Betrieb | 1943 | #N/A | #N/A | D1 | 971 | 1943 | 0 | 0 | 10 | in Betrieb
BNA0975 | EnBW Energie Baden-Württemberg AG | Rodundwerk II | A-6773 | Vandans |  | Österreich | Masch. 1 | 2011-03-01 | 2011-03-01 | in Betrieb | Pumpspeicher |  |  | Pumpspeicher | Nein | nein | 295 | Bürs | Höchstspannung (HöS) | Transnet BW GmbH | in Betrieb | 2011 | #N/A | #N/A | D1 | 972 | 2011 | 0 | 0 | 10 | in Betrieb
BNA0976 | Breeze Two Energy GmbH & Co. KG |  | 97209 | Veitshöchheim |  | Bayern |  | 2006 | 2006 | in Betrieb | Windenergie (Onshore-Anlage) |  |  | Windenergie (Onshore-Anlage) | Ja |  | 10 |  | Mittelspannung (MS) | Bayernwerk AG | in Betrieb | 2006 | #N/A | #N/A | G | 973 | 2006 | 0 | 0 | 10 | in Betrieb
BNA0977 | UW Eichow GmbH & Co. KG |  | 3226 | Vetschau |  | Brandenburg |  | 2006 | 2006 | in Betrieb | Windenergie (Onshore-Anlage) |  |  | Windenergie (Onshore-Anlage) | Ja |  | 12 |  | Mittelspannung (MS) | Mitteldeutsche Netzgesellschaft Strom mbH | in Betrieb | 2006 | #N/A | #N/A | G | 974 | 2006 | 0 | 0 | 10 | in Betrieb
BNA0978 | Société Electrique de l'Our S.A. | PSW Vianden | L -9401 | Vianden | B.P. 2 | Luxemburg | Maschine 6 | 1962-10-10 | 1962-10-10 | in Betrieb | Pumpspeicher |  |  | Pumpspeicher | Nein | Nein | 100 | Niederstedem | Höchstspannung (HöS) | Amprion GmbH | in Betrieb | 1962 | #N/A | #N/A | D1 | 975 | 1962 | 0 | 0 | 10 | in Betrieb
BNA0979 | Société Electrique de l'Our S.A. | PSW Vianden | L -9401 | Vianden | B.P. 2 | Luxemburg | Maschine 7 | 1962-10-31 | 1962-10-31 | in Betrieb | Pumpspeicher |  |  | Pumpspeicher | Nein | Nein | 100 | Niederstedem | Höchstspannung (HöS) | Amprion GmbH | in Betrieb | 1962 | #N/A | #N/A | D1 | 976 | 1962 | 0 | 0 | 10 | in Betrieb
BNA0980 | Société Electrique de l'Our S.A. | PSW Vianden | L -9401 | Vianden | B.P. 2 | Luxemburg | Maschine 8 | 1963-01-24 | 1963-01-24 | in Betrieb | Pumpspeicher |  |  | Pumpspeicher | Nein | Nein | 100 | Niederstedem | Höchstspannung (HöS) | Amprion GmbH | in Betrieb | 1963 | #N/A | #N/A | D1 | 977 | 1963 | 0 | 0 | 10 | in Betrieb
BNA0981 | Société Electrique de l'Our S.A. | PSW Vianden | L -9401 | Vianden | B.P. 2 | Luxemburg | Maschine 9 | 1963-04-05 | 1963-04-05 | in Betrieb | Pumpspeicher |  |  | Pumpspeicher | Nein | Nein | 100 | Niederstedem | Höchstspannung (HöS) | Amprion GmbH | in Betrieb | 1963 | #N/A | #N/A | D1 | 978 | 1963 | 0 | 0 | 10 | in Betrieb
BNA0982 | Société Electrique de l'Our S.A. | PSW Vianden | L -9401 | Vianden | B.P. 2 | Luxemburg | Maschine 1 | 1963-11-18 | 1963-11-18 | in Betrieb | Pumpspeicher |  |  | Pumpspeicher | Nein | Nein | 100 | Bauler | Höchstspannung (HöS) | Amprion GmbH | in Betrieb | 1963 | #N/A | #N/A | D1 | 979 | 1963 | 0 | 0 | 10 | in Betrieb
BNA0983 | Société Electrique de l'Our S.A. | PSW Vianden | L -9401 | Vianden | B.P. 2 | Luxemburg | Maschine 2 | 1964-02-19 | 1964-02-19 | in Betrieb | Pumpspeicher |  |  | Pumpspeicher | Nein | Nein | 100 | Bauler | Höchstspannung (HöS) | Amprion GmbH | in Betrieb | 1964 | #N/A | #N/A | D1 | 980 | 1964 | 0 | 0 | 10 | in Betrieb
BNA0984 | Société Electrique de l'Our S.A. | PSW Vianden | L -9401 | Vianden | B.P. 2 | Luxemburg | Maschine 3 | 1964-06-17 | 1964-06-17 | in Betrieb | Pumpspeicher |  |  | Pumpspeicher | Nein | Nein | 100 | Bauler | Höchstspannung (HöS) | Amprion GmbH | in Betrieb | 1964 | #N/A | #N/A | D1 | 981 | 1964 | 0 | 0 | 10 | in Betrieb
BNA0985 | Société Electrique de l'Our S.A. | PSW Vianden | L -9401 | Vianden | B.P. 2 | Luxemburg | Maschine 4 | 1963-11-28 | 1963-11-28 | in Betrieb | Pumpspeicher |  |  | Pumpspeicher | Nein | Nein | 100 | Bauler | Höchstspannung (HöS) | Amprion GmbH | in Betrieb | 1963 | #N/A | #N/A | D1 | 982 | 1963 | 0 | 0 | 10 | in Betrieb
BNA0986 | Société Electrique de l'Our S.A. | PSW Vianden | L -9401 | Vianden | B.P. 2 | Luxemburg | Maschine 5 | 1964-03-20 | 1964-03-20 | in Betrieb | Pumpspeicher |  |  | Pumpspeicher | Nein | Nein | 100 | Niederstedem | Höchstspannung (HöS) | Amprion GmbH | in Betrieb | 1964 | #N/A | #N/A | D1 | 983 | 1964 | 0 | 0 | 10 | in Betrieb
BNA0987 | Société Electrique de l'Our S.A. | PSW Vianden | L -9401 | Vianden | B.P. 2 | Luxemburg | Maschine 10 | 1975-03-10 | 1975-03-10 | in Betrieb | Pumpspeicher |  |  | Pumpspeicher | Nein | Nein | 196 | Niederstedem | Höchstspannung (HöS) | Amprion GmbH | in Betrieb | 1975 | #N/A | #N/A | D1 | 984 | 1975 | 0 | 0 | 10 | in Betrieb
BNA0988 | CHORUS CleanTech GmbH & Co. Solarpark Vilseck KG |  | 92249 | Vilseck |  | Bayern |  | 2010 | 2010 | in Betrieb | Solare Strahlungsenergie |  |  | Solare Strahlungsenergie | Ja |  | 10.017 |  | USp. Hoch- / Mittelspannung (HS/MS) | Bayernwerk AG | in Betrieb | 2010 | #N/A | #N/A | G | 985 | 2010 | 0 | 0 | 10 | in Betrieb
BNA0989 | Steag GmbH | KW West | 46563 | Voerde | Frankfurter Str. 430 | Nordrhein-Westfalen | West 2 | 1971 | 1971 | Endgültig Stillgelegt 2017 (mit StA) | Steinkohle |  |  | Steinkohle | Nein | Nein | 318 | 220 kV Schaltanlage Möllen | Höchstspannung (HöS) | Amprion GmbH | Endgültig Stillgelegt 2017 | 1971 | #N/A | #N/A | G | 986 | 1971 | 1 | 0 | 36 | Endgültig Stillgelegt 2017
BNA0990 | Steag GmbH | KW West | 46562 | Voerde | Frankfurter Str. 430 | Nordrhein-Westfalen | West 1 | 1971 | 1971 | Endgültig Stillgelegt 2017 (mit StA) | Steinkohle |  |  | Steinkohle | Nein | Nein | 322 | 220 kV Schaltanlage Möllen | Höchstspannung (HöS) | Amprion GmbH | Endgültig Stillgelegt 2017 | 1971 | #N/A | #N/A | G | 987 | 1971 | 1 | 0 | 36 | Endgültig Stillgelegt 2017
BNA0991 | RWE Generation SE | KW Voerde | 46562 | Voerde | Frankfurter Str 430 | Nordrhein-Westfalen | Block A | 1982 | 1982 | Endgültig Stillgelegt 2017 (mit StA) | Steinkohle |  |  | Steinkohle | Nein | Nein | 695 | UA Möllen | Höchstspannung (HöS) | Amprion GmbH | Endgültig Stillgelegt 2017 | 1982 | #N/A | #N/A | G | 988 | 1982 | 1 | 0 | 36 | Endgültig Stillgelegt 2017
BNA0992 | RWE Generation SE | KW Voerde | 46563 | Voerde | Frankfurter Str 430 | Nordrhein-Westfalen | Block B | 1985 | 1985 | Endgültig Stillgelegt 2017 (mit StA) | Steinkohle |  |  | Steinkohle | Nein | Nein | 695 | UA Möllen | Höchstspannung (HöS) | Amprion GmbH | Endgültig Stillgelegt 2017 | 1985 | #N/A | #N/A | G | 989 | 1985 | 1 | 0 | 36 | Endgültig Stillgelegt 2017
BNA0993 | Uniper Kraftwerke GmbH | Irsching | 85088 | Vohburg |  | Bayern | 3 | 1974-01-01 | 1974-01-01 | Gesetzlich an Stilllegung gehindert | Mineralölprodukte | HEL |  | Mineralölprodukte | Nein | Nein | 415 | Irsching | Höchstspannung (HöS) | TenneT TSO GmbH | Gesetzlich an Stilllegung gehindert | 1974 | #N/A | #N/A | D1 | 990 | 1974 | 0 | 0 | 35 | Gesetzlich an Stilllegung gehindert
BNA0994 | Gemeinschaftskraftwerk Irsching GmbH | Gemeinschaftskraftwerk Irsching | 85088 | Vohburg |  | Bayern | 5 | 2010-01-01 | 2010-01-01 | Gesetzlich an Stilllegung gehindert | Erdgas |  |  | Erdgas | Nein | Nein | 846 | Irsching | Höchstspannung (HöS) | TenneT TSO GmbH | Gesetzlich an Stilllegung gehindert | 2010 | #N/A | #N/A | D1 | 991 | 2010 | 0 | 0 | 35 | Gesetzlich an Stilllegung gehindert
BNA0995 | Uniper Kraftwerke GmbH | Ulrich Hartmann (Irsching) | 85088 | Vohburg |  | Bayern | 4 | 2011-01-01 | 2011-01-01 | Gesetzlich an Stilllegung gehindert | Erdgas |  |  | Erdgas | Nein | Nein | 561 | Irsching | Höchstspannung (HöS) | TenneT TSO GmbH | Gesetzlich an Stilllegung gehindert | 2011 | #N/A | #N/A | D1 | 992 | 2011 | 0 | 0 | 35 | Gesetzlich an Stilllegung gehindert
BNA0996 | Donau-Wasserkraft AG | Vohburg | 85088 | Vohburg |  | Bayern | entfällt | 1992-11-01 | 1992-11-01 | in Betrieb | Laufwasser |  |  | Laufwasser | Nein | Nein | 23.3 | loco Kraftwerk | 110, 16,7 Hz | DB Energie GmbH | in Betrieb | 1992 | #N/A | #N/A | D1 | 993 | 1992 | 0 | 0 | 10 | in Betrieb
BNA0997 | STEAG New Energies GmbH | HKW Fenne, Grubengaskraftwerk | 66333 | Völklingen-Fenne |  | Saarland | Gasmotorenanlage Fenne | 2003 | 2003 | in Betrieb | Grubengas |  |  | Grubengas | Ja | Ja | 42 |  | Mittelspannung (MS) | Steag Power Saar GmbH | in Betrieb | 2003 | #N/A | #N/A | G | 994 | 2003 | 0 | 0 | 10 | in Betrieb
BNA0998 | Steag GmbH | Modellkraftwerk | 66333 | Völklingen-Fenne | Saarbrücker Straße 135-137 | Saarland | MKV | 1982-08-15 | 1982-08-15 | Saisonale Konservierung | Steinkohle |  |  | Steinkohle | Nein | ja | 179 | SA Fenne | Hochspannung (HS) | Creos Deutschland | Saisonale Konservierung | 1982 | Steam turbine | 15.08.1982 | D1 | 995 | 1982 | 0 | 0 | 23 | Saisonale Konservierung
BNA0999 | Steag GmbH | Heizkraftwerk | 66333 | Völklingen-Fenne | Saarbrücker Straße 135-137 | Saarland | HKV | 1989-11-30 | 1989-11-30 | in Betrieb | Steinkohle |  |  | Steinkohle | Nein | ja | 211 | SA Fenne | Hochspannung (HS) | Creos Deutschland | in Betrieb | 1989 | Steam turbine | 30.11.1989 | D1 | 996 | 1989 | 0 | 0 | 10 | in Betrieb
BNA1000 | Windpark Vollstedt |  | 25821 | Vollstedt |  | Schleswig-Holstein |  | 1997 | 1997 | in Betrieb | Windenergie (Onshore-Anlage) |  |  | Windenergie (Onshore-Anlage) | Ja |  | 15.5 |  | Mittelspannung (MS) | Schleswig-Holstein Netz AG | in Betrieb | 1997 | #N/A | #N/A | G | 997 | 1997 | 0 | 0 | 10 | in Betrieb
BNA1001 | Windpark Voltlage-Höckel GbR |  | 49599 | Voltlage |  | Niedersachsen |  | 2006 | 2006 | in Betrieb | Windenergie (Onshore-Anlage) |  |  | Windenergie (Onshore-Anlage) | Ja |  | 10.5 |  | Mittelspannung (MS) | Westnetz GmbH | in Betrieb | 2006 | #N/A | #N/A | G | 998 | 2006 | 0 | 0 | 10 | in Betrieb
BNA1002 | Mitteldeutsche Braunkohlengesellschaft mbH | Wählitz | 6679 | Wählitz |  | Sachsen-Anhalt |  | 1994-08-25 | 1994-08-25 | in Betrieb | Braunkohle |  |  | Braunkohle | Nein | Ja | 31 | Schaltanlage Zwenkau | Hochspannung (HS) | Mitteldeutsche Netzgesellschaft Strom mbH | in Betrieb | 1994 | Steam turbine | 25.08.1994 | D1 | 999 | 1994 | 0 | 0 | 10 | in Betrieb
BNA1003 | Schluchseewerk Aktiengesellschaft | Kraftwerk Waldshut | 79761 | Waldshut-Tiengen | Kraftwerkstraße 13 | Baden-Württemberg | Waldshut | 1951-04-13 | 1951-04-13 | in Betrieb | Pumpspeicher |  |  | Pumpspeicher | Nein | Nein | 150 | Gurtweil | Hochspannung (HS) | Amprion GmbH/Netze BW GmbH | in Betrieb | 1951 | #N/A | #N/A | D1 | 1000 | 1951 | 0 | 0 | 10 | in Betrieb
BNA1004 | EnBW Energie Baden-Württemberg AG | Kraftwerk Walheim | 74399 | Walheim | Mühlstraße | Baden-Württemberg | WAL GT D | 1981-01-01 | 1981-01-01 | in Betrieb | Mineralölprodukte |  |  | Mineralölprodukte | Nein | Nein | 136 | Walheim | Hochspannung (HS) | Netze BW GmbH | in Betrieb | 1981 | Gas turbine | 01.01.1981 | D1 | 1001 | 1981 | 0 | 0 | 10 | in Betrieb
BNA1005 | EnBW Energie Baden-Württemberg AG | Kraftwerk Walheim | 74399 | Walheim | Mühlstraße | Baden-Württemberg | WAL 1 | 1964-01-01 | 1964-01-01 | gesetzlich an Stilllegung gehindert | Steinkohle |  |  | Steinkohle | Nein | Nein | 96 | Walheim | Hochspannung (HS) | Netze BW GmbH | gesetzlich an Stilllegung gehindert | 1964 | #N/A | #N/A | D1 | 1002 | 1964 | 0 | 0 | 35 | gesetzlich an Stilllegung gehindert
BNA1006 | EnBW Energie Baden-Württemberg AG | Kraftwerk Walheim | 74399 | Walheim | Mühlstraße | Baden-Württemberg | WAL 2 | 1967-01-01 | 1967-01-01 | gesetzlich an Stilllegung gehindert | Steinkohle |  |  | Steinkohle | Nein | Nein | 148 | Walheim | Hochspannung (HS) | Netze BW GmbH | gesetzlich an Stilllegung gehindert | 1967 | #N/A | #N/A | D1 | 1003 | 1967 | 0 | 0 | 35 | gesetzlich an Stilllegung gehindert
BNA1007a | Allgäuer Überlandwerk GmbH | SKW Gasturbine | 87448 | Waltenhofen-Veits | 13 | Bayern | SKW Gasturbine | 1988-07-17 | 1988-07-17 | in Betrieb | Mineralölprodukte | Leichtes Heizöl |  | Mineralölprodukte | Nein | Nein | 24 | UW Au | Hochspannung (HS) | AllgäuNetz GmbH & Co. KG | in Betrieb | 1988 | Gas turbine | 17.07.1988 | D1 | 1004 | 1988 | 0 | 0 | 10 | in Betrieb
BNA1007b | Allgäuer Überlandwerk GmbH | SKW Diesel | 87448 | Waltenhofen-Veits | 13 | Bayern | SKW Diesel | 1978-09-01 | 1978-09-01 | in Betrieb | Mineralölprodukte |  |  | Mineralölprodukte | Nein | Nein | 10.5 | UW Au | Mittelspannung (MS) | AllgäuNetz GmbH & Co. KG | in Betrieb | 1978 | Steam turbine | 01.09.1978 | D1 | 1005 | 1978 | 0 | 0 | 10 | in Betrieb
BNA1008 | Stadtwerke München GmbH | Uppenborn 1 | 85368 | Wang |  | Bayern | 1 | 1930-12-02 | 1930-12-02 | in Betrieb | Laufwasser |  |  | Laufwasser | Nein | Nein | 25 | Schaltstelle Leitzachwerk | Hochspannung (HS) | SWM Infrastruktur GmbH | in Betrieb | 1930 | #N/A | #N/A | D1 | 1006 | 1930 | 0 | 0 | 10 | in Betrieb
BNA1009 | Bassens Windpark GmbH & Co KG |  | 26434 | Wangerland |  | Niedersachsen |  | 1996 | 1996 | in Betrieb | Windenergie (Onshore-Anlage) |  |  | Windenergie (Onshore-Anlage) | Ja |  | 20.4 |  | Mittelspannung (MS) | EWE NETZ GmbH | in Betrieb | 1996 | #N/A | #N/A | G | 1007 | 1996 | 0 | 0 | 10 | in Betrieb
BNA1010 | Windpark am süßen See Verwaltung GmbH |  | 6318 | Wansleben am See |  | Sachsen-Anhalt |  | 2002 | 2002 | in Betrieb | Windenergie (Onshore-Anlage) |  |  | Windenergie (Onshore-Anlage) | Ja |  | 12 |  | Mittelspannung (MS) | Mitteldeutsche Netzgesellschaft Strom mbH | in Betrieb | 2002 | #N/A | #N/A | G | 1008 | 2002 | 0 | 0 | 10 | in Betrieb
BNA1011 | Breeze Three Energy GmbH & Co. KG | Windpark Waldhausen | 73433 | Aalen |  | Baden-Württemberg |  | 2006-12-30 | 2006-12-30 | in Betrieb | Windenergie (Onshore-Anlage) |  |  | Windenergie (Onshore-Anlage) | Ja | Nein | 14 | DE0010107343300000000000000287689 & DE 0010107343300000000000000690 | Mittelspannung (MS) | Netzgesellschaft Ostwürttemberg DonauRies GmbH | in Betrieb | 2006 | #N/A | #N/A | D1 | 1009 | 2006 | 0 | 0 | 10 | in Betrieb
BNA1013 | VERBUND-Innkraftwerke GmbH | Wasserburg | 83512 | Wasserburg | Innwerkstr. 15 | Bayern |  | 1938-07-01 | 1938-07-01 | in Betrieb | Laufwasser |  |  | Laufwasser | Nein | Nein | 24.1 | UW Wasserburg | Hochspannung (HS) | Bayernwerk AG | in Betrieb | 1938 | #N/A | #N/A | D1 | 1010 | 1938 | 0 | 0 | 10 | in Betrieb
BNA1014 | GENERALRENEWABLES GMBH & CO. KG | Windpark Dardesheim-Druiberg | 38871 | Wasserleben |  | Sachsen-Anhalt |  | 2004 | 2004 | in Betrieb | Windenergie (Onshore-Anlage) |  |  | Windenergie (Onshore-Anlage) | Ja |  | 66.6 | UW Wasserleben Wind | Hochspannung (HS) | HSN Magdeburg GmbH | in Betrieb | 2004 | #N/A | #N/A | G | 1011 | 2004 | 0 | 0 | 10 | in Betrieb
BNA1015 | Vattenfall Hamburg Wärme GmbH | Wedel | 22880 | Wedel |  | Schleswig-Holstein | GT A | 1972 | 1972 | in Betrieb | Mineralölprodukte |  |  | Mineralölprodukte | Nein | Nein | 50.5 | Wedel | Hochspannung (HS) | Stromnetz Hamburg GmbH | in Betrieb | 1972 | Gas turbine | 1972 | G | 1012 | 1972 | 0 | 0 | 10 | in Betrieb
BNA1016 | Vattenfall Hamburg Wärme GmbH | Wedel | 22880 | Wedel |  | Schleswig-Holstein | GT B | 1972 | 1972 | in Betrieb | Mineralölprodukte |  |  | Mineralölprodukte | Nein | Nein | 50.5 | Wedel | Hochspannung (HS) | Stromnetz Hamburg GmbH | in Betrieb | 1972 | Gas turbine | 1972 | G | 1013 | 1972 | 0 | 0 | 10 | in Betrieb
BNA1017 | Windpark Weener Verwaltungs-GmbH |  | 26826 | Weener |  | Niedersachsen |  | 1998 | 1998 | in Betrieb | Windenergie (Onshore-Anlage) |  |  | Windenergie (Onshore-Anlage) | Ja |  | 21.45 |  | USp. Hoch- / Mittelspannung (HS/MS) | EWE NETZ GmbH | in Betrieb | 1998 | #N/A | #N/A | G | 1014 | 1998 | 0 | 0 | 10 | in Betrieb
BNA1018 | Windpark Weenermoor Netzbetriebs-GbR mbH |  | 26826 | Weener |  | Niedersachsen |  | 1998 | 1998 | in Betrieb | Windenergie (Onshore-Anlage) |  |  | Windenergie (Onshore-Anlage) | Ja |  | 19.5 |  | USp. Hoch- / Mittelspannung (HS/MS) | EWE NETZ GmbH | in Betrieb | 1998 | #N/A | #N/A | G | 1015 | 1998 | 0 | 0 | 10 | in Betrieb
BNA1019 | Schluchseewerk Aktiengesellschaft | Wehr | 79664 | Wehr | Todtmooserstr. 150 | Baden-Württemberg | Wehr | 1975-05-09 | 1975-05-09 | in Betrieb | Pumpspeicher |  |  | Pumpspeicher | Nein | Nein | 910 | Kühmoos | Höchstspannung (HöS) | Amprion/Transnet BW | in Betrieb | 1975 | #N/A | #N/A | D1 | 1016 | 1975 | 0 | 0 | 10 | in Betrieb
BNA1020 | RWE Power AG | MVA Weisweiler | 52249 | Weisweiler |  | Nordrhein-Westfalen | MVA | 1996-10-22 | 1996-10-22 | in Betrieb | Abfall |  |  | Abfall | Nein | Nein | 27 | Zukunft | Hochspannung (HS) | Westnetz GmbH | in Betrieb | 1996 | Steam turbine | 22.10.1996 | D1 | 1017 | 1996 | 0 | 0 | 10 | in Betrieb
BNA1021 | RWE Power AG | Weisweiler | 52249 | Eschweiler-Weisweiler |  | Nordrhein-Westfalen | C | 1955 | 1955 | Endgültig Stillgelegt 2012 (ohne StA) | Braunkohle |  |  | Braunkohle | Nein | Ja | 123 | Oberzier | Höchstspannung (HöS) | Amprion GmbH | Endgültig Stillgelegt 2012 | 1955 | #N/A | #N/A | F0 | 1018 | 1955 | 0 | 1 | 37 | Endgültig Stillgelegt 2012
BNA1022 | RWE Power AG | Weisweiler | 52249 | Eschweiler-Weisweiler |  | Nordrhein-Westfalen | D | 1959 | 1959 | Endgültig Stillgelegt 2012 (ohne StA) | Braunkohle |  |  | Braunkohle | Nein | Nein | 135 | Oberzier | Höchstspannung (HöS) | Amprion GmbH | Endgültig Stillgelegt 2012 | 1959 | #N/A | #N/A | F0 | 1019 | 1959 | 0 | 1 | 37 | Endgültig Stillgelegt 2012
BNA1023 | RWE Power AG | Weisweiler | 52249 | Eschweiler-Weisweiler |  | Nordrhein-Westfalen | G_VGT | 2006-08-04 | 2006-08-04 | in Betrieb | Erdgas |  |  | Erdgas | Nein | Nein | 200 | Zukunft | Hochspannung (HS) | Westnetz GmbH | in Betrieb | 2006 | Gas turbine | 04.08.2006 | D1 | 1020 | 2006 | 0 | 0 | 10 | in Betrieb
BNA1024 | RWE Power AG | Weisweiler | 52249 | Eschweiler-Weisweiler |  | Nordrhein-Westfalen | H_VGT | 2006-12-19 | 2006-12-19 | in Betrieb | Erdgas |  |  | Erdgas | Nein | Nein | 200 | Zukunft | Hochspannung (HS) | Westnetz GmbH | in Betrieb | 2006 | Gas turbine | 19.12.2006 | D1 | 1021 | 2006 | 0 | 0 | 10 | in Betrieb
BNA1025 | RWE Power AG | Weisweiler | 52249 | Eschweiler-Weisweiler |  | Nordrhein-Westfalen | E | 1965-12-02 | 1965-12-02 | in Betrieb | Mehrere Energieträger | Braunkohle | Klärschlamm | Braunkohle | Nein | Nein | 321 | Zukunft | Hochspannung (HS) | Westnetz GmbH | in Betrieb | 1965 | Steam turbine | 02.12.1965 | D1 | 1022 | 1965 | 0 | 0 | 10 | in Betrieb
BNA1026 | RWE Power AG | Weisweiler | 52249 | Eschweiler-Weisweiler |  | Nordrhein-Westfalen | F | 1967-09-04 | 1967-09-04 | in Betrieb | Mehrere Energieträger | Braunkohle | Klärschlamm | Braunkohle | Nein | Nein | 321 | Oberzier (380kV), Zukunft (110kV) | Hochspannung (HS) | Westnetz GmbH | in Betrieb | 1967 | Steam turbine | 04.09.1967 | D1 | 1023 | 1967 | 0 | 0 | 10 | in Betrieb
BNA1027 | RWE Power AG | Weisweiler | 52249 | Eschweiler-Weisweiler |  | Nordrhein-Westfalen | G | 1974-02-14 | 1974-02-14 | in Betrieb | Mehrere Energieträger | Braunkohle | Erdgas / Papierschlamm | Braunkohle | Nein | Ja | 663 | Oberzier | Höchstspannung (HöS) | Amprion GmbH | in Betrieb | 1974 | Steam turbine | 14.02.1974 | D1 | 1024 | 1974 | 0 | 0 | 10 | in Betrieb
BNA1028 | RWE Power AG | Weisweiler | 52249 | Eschweiler-Weisweiler |  | Nordrhein-Westfalen | H | 1975-01-18 | 1975-01-18 | in Betrieb | Mehrere Energieträger | Braunkohle | Erdgas / Papierschlamm | Braunkohle | Nein | Ja | 656 | Oberzier | Höchstspannung (HöS) | Amprion GmbH | in Betrieb | 1975 | Steam turbine | 18.01.1975 | D1 | 1025 | 1975 | 0 | 0 | 10 | in Betrieb
BNA1029 | UW Wellen Betreiber GbR c/o Germania Windpark GmbH & Co. KG |  | 39167 | Wellen |  | Sachsen-Anhalt |  | 2002 | 2002 | in Betrieb | Windenergie (Onshore-Anlage) |  |  | Windenergie (Onshore-Anlage) | Ja |  | 15 |  | Mittelspannung (MS) | Avacon AG | in Betrieb | 2002 | #N/A | #N/A | G | 1026 | 2002 | 0 | 0 | 10 | in Betrieb
BNA1030 | Windpark Ochtmersleben OHG |  | 39167 | Wellen |  | Sachsen-Anhalt |  | 2006 | 2006 | in Betrieb | Windenergie (Onshore-Anlage) |  |  | Windenergie (Onshore-Anlage) | Ja |  | 10 |  | Mittelspannung (MS) | Avacon AG | in Betrieb | 2006 | #N/A | #N/A | G | 1027 | 2006 | 0 | 0 | 10 | in Betrieb
BNA1031 | Vattenfall Wasserkraft GmbH | Wendefurth | 38889 | Wendefurth | Hangstraße | Sachsen-Anhalt | PSS A | 1967-11-01 | 1967-11-01 | in Betrieb | Pumpspeicher |  |  | Pumpspeicher | Nein | Nein | 79.7 | Hüttenrode | Hochspannung (HS) | HSN Magdeburg GmbH | in Betrieb | 1967 | #N/A | #N/A | D1 | 1028 | 1967 | 0 | 0 | 10 | in Betrieb
BNA1032 | Vattenfall Wasserkraft GmbH | Wendefurth | 38889 | Wendefurth | Hangstraße | Sachsen-Anhalt | PSS B | 1968-03-01 | 1968-03-01 | in Betrieb | Pumpspeicher |  |  | Pumpspeicher | Nein | Nein |  | Hüttenrode | Hochspannung (HS) | HSN Magdeburg GmbH | in Betrieb | 1968 | #N/A | #N/A | D1 | 1029 | 1968 | 0 | 0 | 10 | in Betrieb
BNA1033 | Breeze Two Energy GmbH & Co. KG |  | 97956 | Werbach |  | Baden-Württemberg |  | 2007 | 2007 | in Betrieb | Windenergie (Onshore-Anlage) |  |  | Windenergie (Onshore-Anlage) | Ja |  | 18 |  | Mittelspannung (MS) | Netze BW GmbH | in Betrieb | 2007 | #N/A | #N/A | G | 1030 | 2007 | 0 | 0 | 10 | in Betrieb
BNA1034 | Windpark Niederer Fläming GmbH & Co. KG / c.o. BEC Energie Consult GmbH |  | 14913 | Werbig |  | Brandenburg |  | 2006 | 2006 | in Betrieb | Windenergie (Onshore-Anlage) |  |  | Windenergie (Onshore-Anlage) | Ja |  | 16 |  | Höchstspannung (HöS) | 50Hertz Transmission GmbH | in Betrieb | 2006 | #N/A | #N/A | G | 1031 | 2006 | 0 | 0 | 10 | in Betrieb
BNA1035 | Mark-E AG | Kraftwerk Werdohl-Elverlingsen | 58791 | Werdohl |  | Nordrhein-Westfalen | E3 | 1971 | 1971 | Endgültig Stillgelegt 2014 (mit StA) | Steinkohle |  |  | Steinkohle | Nein |  | 186 | U 104 | Hochspannung (HS) | Enervie AssetNetWork GmbH | Endgültig Stillgelegt 2014 | 1971 | #N/A | #N/A | F0 | 1032 | 1971 | 1 | 0 | 36 | Endgültig Stillgelegt 2014
BNA1036 | Mark-E AG | Kraftwerk Werdohl-Elverlingsen | 58791 | Werdohl |  | Nordrhein-Westfalen | E 1/2 | 1975-01-01 | 1975-01-01 | Vorläufig Stillgelegt (mit StA) | Mineralölprodukte | Leichtes Heizöl |  | Mineralölprodukte | Nein | Nein | 206 | U 204 | Höchstspannung (HöS) | Enervie AssetNetWork GmbH | Vorläufig Stillgelegt | 1975 | #N/A | #N/A | D1 | 1033 | 1975 | 1 | 0 | 31 | Vorläufig Stillgelegt
BNA1037 | Mark-E AG | Kraftwerk Werdohl-Elverlingsen | 58791 | Werdohl |  | Nordrhein-Westfalen | E4 | 1982-01-01 | 1982-01-01 | Endgültig Stillgelegt 2018 (mit StA) | Mehrere Energieträger | Steinkohle | Tiermehl, SBS | Steinkohle | Nein | Nein | 310 | U205 | Höchstspannung (HöS) | Enervie AssetNetWork GmbH | Endgültig Stillgelegt 2018 | 1982 | #N/A | #N/A | D1 | 1034 | 1982 | 1 | 0 | 36 | Endgültig Stillgelegt 2018
BNA1038 | WP Wergzahna GmbH & Co. KG |  | 14913 | Wergzahna |  | Brandenburg |  | 2009 | 2009 | in Betrieb | Windenergie (Onshore-Anlage) |  |  | Windenergie (Onshore-Anlage) | Ja |  | 10.6 |  | Höchstspannung (HöS) | 50Hertz Transmission GmbH | in Betrieb | 2009 | #N/A | #N/A | G | 1035 | 2009 | 0 | 0 | 10 | in Betrieb
BNA1039 | RWE Generation SE | Gersteinwerk | 59368 | Werne |  | Nordrhein-Westfalen | F1 | 1973-01-01 | 1973-01-01 | in Betrieb | Erdgas |  |  | Erdgas | Nein | Nein | 55 | Gersteinwerk | Hochspannung (HS) | Westnetz GmbH | in Betrieb | 1973 | Combined cycle | 01.01.1973 | D1 | 1036 | 1973 | 0 | 0 | 10 | in Betrieb
BNA1040 | RWE Generation SE | Gersteinwerk | 59368 | Werne |  | Nordrhein-Westfalen | G1 | 1973-01-01 | 1973-01-01 | in Betrieb | Erdgas |  |  | Erdgas | Nein | Nein | 55 | Gersteinwerk | Hochspannung (HS) | Westnetz GmbH | in Betrieb | 1973 | Combined cycle | 01.01.1973 | D1 | 1037 | 1973 | 0 | 0 | 10 | in Betrieb
BNA1041 | RWE Generation SE | Gersteinwerk | 59368 | Werne |  | Nordrhein-Westfalen | H1 | 1973-01-01 | 1973-01-01 | Endgültig Stillgelegt 2018 (mit StA) | Erdgas |  |  | Erdgas | Nein | Nein | 55 | Gersteinwerk | Hochspannung (HS) | Westnetz GmbH | Endgültig Stillgelegt 2018 | 1973 | #N/A | #N/A | D1 | 1038 | 1973 | 1 | 0 | 36 | Endgültig Stillgelegt 2018
BNA1042 | RWE Generation SE | Gersteinwerk | 59368 | Werne |  | Nordrhein-Westfalen | I1 | 1973-01-01 | 1973-01-01 | in Betrieb | Erdgas |  |  | Erdgas | Nein | Nein | 55 | Gersteinwerk | Hochspannung (HS) | Westnetz GmbH | in Betrieb | 1973 | Gas turbine | 01.01.1973 | D1 | 1039 | 1973 | 0 | 0 | 10 | in Betrieb
BNA1043 | RWE Generation SE | Gersteinwerk | 59368 | Werne |  | Nordrhein-Westfalen | I2 | 1973-01-01 | 1973-01-01 | Vorläufig Stillgelegt (mit StA) | Erdgas |  |  | Erdgas | Nein | Nein | 355 | Gersteinwerk | Höchstspannung (HöS) | Amprion GmbH | Vorläufig Stillgelegt | 1973 | #N/A | #N/A | D1 | 1040 | 1973 | 1 | 0 | 31 | Vorläufig Stillgelegt
BNA1044 | RWE Generation SE | Gersteinwerk | 59368 | Werne |  | Nordrhein-Westfalen | F2 | 1973-01-01 | 1973-01-01 | in Betrieb | Erdgas |  |  | Erdgas | Nein | Nein | 355 | Gersteinwerk | Höchstspannung (HöS) | Amprion GmbH | in Betrieb | 1973 | #N/A | #N/A | D1 | 1041 | 1973 | 0 | 0 | 10 | in Betrieb
BNA1045 | RWE Generation SE | Gersteinwerk | 59368 | Werne |  | Nordrhein-Westfalen | G2 | 1973-01-01 | 1973-01-01 | in Betrieb | Erdgas |  |  | Erdgas | Nein | Nein | 355 | Gersteinwerk | Höchstspannung (HöS) | Amprion GmbH | in Betrieb | 1973 | Combined cycle | 01.01.1973 | D1 | 1042 | 1973 | 0 | 0 | 10 | in Betrieb
BNA1046a | RWE Generation SE | Gersteinwerk | 59368 | Werne |  | Nordrhein-Westfalen | K2 | 1984-06-01 | 1984-06-01 | Endgültig Stillgelegt 2019 (mit StA) | Steinkohle |  |  | Steinkohle | Nein | Nein | 614 | Gersteinwerk (380kV), Gersteinwerk (110kV) und Münster (110kV) | 380, 110 | Amprion GmbH, Westnetz GmbH | Endgültig Stillgelegt 2019 | 1984 | Steam turbine | 01.06.1984 | D1 | 1043 | 1984 | 1 | 0 | 36 | Endgültig Stillgelegt 2019
BNA1046b | RWE Generation SE | Gersteinwerk | 59368 | Werne |  | Nordrhein-Westfalen | K1 | 1984-06-01 | 1984-06-01 | in Betrieb | Erdgas |  |  | Erdgas | Nein | Nein | 112 | Gersteinwerk (110kV) und Bockum-Hövel (110kV) | Hochspannung (HS) | Westnetz GmbH | in Betrieb | 1984 | Gas turbine | 01.06.1984 | D1 | 1044 | 1984 | 0 | 0 | 10 | in Betrieb
BNA1047 | Breeze Three Energy GmbH & Co. KG | Windpark Wertheim | 97877 | Wertheim |  | Baden-Württemberg |  | 2002-06-14 | 2002-06-14 | in Betrieb | Windenergie (Onshore-Anlage) |  |  | Windenergie (Onshore-Anlage) | Ja | Nein | 10.5 | DE00067897877LA000000000000005697 | Mittelspannung (MS) | Stadtwerke Wertheim GmbH | in Betrieb | 2002 | #N/A | #N/A | D1 | 1045 | 2002 | 0 | 0 | 10 | in Betrieb
BNA1048 |  |  | 39448 | Westeregeln |  | Sachsen-Anhalt |  | 2002 | 2002 | in Betrieb | Windenergie (Onshore-Anlage) |  |  | Windenergie (Onshore-Anlage) | Ja |  | 42 |  | Mittelspannung (MS) | Avacon AG | in Betrieb | 2002 | #N/A | #N/A | G | 1046 | 2002 | 0 | 0 | 10 | in Betrieb
BNA1049 |  |  | 39448 | Westeregeln |  | Sachsen-Anhalt |  | 2001 | 2001 | in Betrieb | Windenergie (Onshore-Anlage) |  |  | Windenergie (Onshore-Anlage) | Ja |  | 16.2 |  | Mittelspannung (MS) | Avacon AG | in Betrieb | 2001 | #N/A | #N/A | G | 1047 | 2001 | 0 | 0 | 10 | in Betrieb
BNA1050 | Windpark Norderland Verwaltgungs- und Beteiligungs GmbH |  | 26556 | Westerholt |  | Niedersachsen |  | 1997 | 1997 | in Betrieb | Windenergie (Onshore-Anlage) |  |  | Windenergie (Onshore-Anlage) | Ja |  | 49.5 |  | USp. Hoch- / Mittelspannung (HS/MS) | EWE NETZ GmbH | in Betrieb | 1997 | #N/A | #N/A | G | 1048 | 1997 | 0 | 0 | 10 | in Betrieb
BNA1051 | K/S Hydrovind VI |  | 29386 | Wettendorf-Bottendorf |  | Niedersachsen |  | 2007 | 2007 | in Betrieb | Windenergie (Onshore-Anlage) |  |  | Windenergie (Onshore-Anlage) | Ja |  | 20 |  | Hochspannung (HS) | LSW Netz GmbH & Co. KG | in Betrieb | 2007 | #N/A | #N/A | G | 1049 | 2007 | 0 | 0 | 10 | in Betrieb
BNA1053 | Bürger-Windpark Wiemersdorf GmbH |  | 24647 | Wiemersdorf |  | Schleswig-Holstein |  | 2010 | 2010 | in Betrieb | Windenergie (Onshore-Anlage) |  |  | Windenergie (Onshore-Anlage) | Ja |  | 17.5 |  | Mittelspannung (MS) | Schleswig-Holstein Netz AG | in Betrieb | 2010 | #N/A | #N/A | G | 1050 | 2010 | 0 | 0 | 10 | in Betrieb
BNA1054 | Windpark Wiemersdorf GmbH & Co. KG |  | 24649 | Wiemersdorf |  | Schleswig-Holstein |  | 2001 | 2001 | in Betrieb | Windenergie (Onshore-Anlage) |  |  | Windenergie (Onshore-Anlage) | Ja |  | 12.3 |  | Mittelspannung (MS) | Schleswig-Holstein Netz AG | in Betrieb | 2001 | #N/A | #N/A | G | 1051 | 2001 | 0 | 0 | 10 | in Betrieb
BNA1055 | InfraServ GmbH & Co. Wiesbaden KG | Wi-Biebrich | 65203 | Wiesbaden |  | Hessen | Block 2 | 2003-03-28 | 2003-03-28 | in Betrieb | Biomasse | Altholz | Erdgas | Biomasse | Ja | Ja | 6.7 | Station 25,G347 | Mittelspannung (MS) | InfraServ GmbH & Co. Wiesbaden KG | in Betrieb | 2003 | #N/A | #N/A | D1 | 1052 | 2003 | 0 | 0 | 10 | in Betrieb
BNA1056 | InfraServ GmbH & Co. Wiesbaden KG | Wi-Biebrich | 65203 | Wiesbaden |  | Hessen | Block 1 | 2006-06-26 | 2006-06-26 | in Betrieb | Erdgas | Erdgas | Klärgas | Erdgas | Nein | Ja | 25.015 | Station 25,G347 | Mittelspannung (MS) | InfraServ GmbH & Co. Wiesbaden KG | in Betrieb | 2006 | Steam turbine | 26.06.2006 | D1 | 1053 | 2006 | 0 | 0 | 10 | in Betrieb
BNA1057 | DIF Windpark Wiesmoor GmbH & Co. KG |  | 26639 | Wiesmoor |  | Niedersachsen |  | 2000 | 2000 | in Betrieb | Windenergie (Onshore-Anlage) |  |  | Windenergie (Onshore-Anlage) | Ja |  | 19.8 |  | USp. Hoch- / Mittelspannung (HS/MS) | EWE NETZ GmbH | in Betrieb | 2000 | #N/A | #N/A | G | 1054 | 2000 | 0 | 0 | 10 | in Betrieb
BNA1058 |  |  | 26639 | Wiesmoor |  | Niedersachsen |  | 2003 | 2003 | in Betrieb | Windenergie (Onshore-Anlage) |  |  | Windenergie (Onshore-Anlage) | Ja |  | 18.6 |  | USp. Hoch- / Mittelspannung (HS/MS) | EWE NETZ GmbH | in Betrieb | 2003 | #N/A | #N/A | G | 1055 | 2003 | 0 | 0 | 10 | in Betrieb
BNA1059 | EBV WP Düngstrup GmbH & Co. Betriebs KG |  | 27793 | Wildeshausen |  | Niedersachsen |  | 2000 | 2000 | in Betrieb | Windenergie (Onshore-Anlage) |  |  | Windenergie (Onshore-Anlage) | Ja |  | 10.4 |  | Mittelspannung (MS) | EWE NETZ GmbH | in Betrieb | 2000 | #N/A | #N/A | G | 1056 | 2000 | 0 | 0 | 10 | in Betrieb
BNA1060 | Uniper Kraftwerke GmbH | Wilhelmshaven | 26386 | Wilhelmshaven |  | Niedersachsen | GT | 1973-01-01 | 1973-01-01 | in Betrieb | Mineralölprodukte |  |  | Mineralölprodukte | Nein | Nein | 56 | Rüstersiel | Hochspannung (HS) | Avacon AG | in Betrieb | 1973 | Gas turbine | 01.01.1973 | D1 | 1057 | 1973 | 0 | 0 | 10 | in Betrieb
BNA1061 | Uniper Kraftwerke GmbH | Wilhelmshaven | 26386 | Wilhelmshaven |  | Niedersachsen | 1 | 1976-01-01 | 1976-01-01 | in Betrieb | Steinkohle |  |  | Steinkohle | Nein | Nein | 757 | Maade | Höchstspannung (HöS) | TenneT TSO GmbH | in Betrieb | 1976 | Steam turbine | 01.01.1976 | D1 | 1058 | 1976 | 0 | 0 | 10 | in Betrieb
BNA1062 | Abrechnungsstelle Windpark Willenscharen-Brokstedt GBR |  | 24616 | Willenscharen |  | Schleswig-Holstein |  | 1999 | 1999 | in Betrieb | Windenergie (Onshore-Anlage) |  |  | Windenergie (Onshore-Anlage) | Ja |  | 13.2 |  | Mittelspannung (MS) | Schleswig-Holstein Netz AG | in Betrieb | 1999 | #N/A | #N/A | G | 1059 | 1999 | 0 | 0 | 10 | in Betrieb
BNA1063 | e.n.o. Windpark GmbH & Co. Wilmersdorf KG |  | 16928 | Wilmersdorf |  | Brandenburg |  | 2003 | 2003 | in Betrieb | Windenergie (Onshore-Anlage) |  |  | Windenergie (Onshore-Anlage) | Ja |  | 13.5 |  | USp. Höchst- / Hochspannung (HöS/HS) | 50Hertz Transmission GmbH | in Betrieb | 2003 | #N/A | #N/A | G | 1060 | 2003 | 0 | 0 | 10 | in Betrieb
BNA1064 | Windpark Wilstedt GmbH & Co. KG |  | 27412 | Wilstedt |  | Niedersachsen |  | 2009 | 2009 | in Betrieb | Windenergie (Onshore-Anlage) |  |  | Windenergie (Onshore-Anlage) | Ja |  | 18 |  | USp. Hoch- / Mittelspannung (HS/MS) | EWE NETZ GmbH | in Betrieb | 2009 | #N/A | #N/A | G | 1061 | 2009 | 0 | 0 | 10 | in Betrieb
BNA1065 | Eigentümergemeinschaft 4. Volkswind GmbH & Co. KG und Spradau Wind Betriebs GmbH & Co. KG |  | 27243 | Winkelsett |  | Niedersachsen |  | 2006 | 2006 | in Betrieb | Windenergie (Onshore-Anlage) |  |  | Windenergie (Onshore-Anlage) | Ja |  | 13.8 |  | Hochspannung (HS) | Avacon AG | in Betrieb | 2006 | #N/A | #N/A | G | 1062 | 2006 | 0 | 0 | 10 | in Betrieb
BNA1066 | innogy SE | Wintrich | 54487 | Wintrich |  | Rheinland-Pfalz |  | 1965-01-01 | 1965-01-01 | in Betrieb | Laufwasser |  |  | Laufwasser | Nein | Nein | 20 |  | Mittelspannung (MS) | Westnetz GmbH | in Betrieb | 1965 | #N/A | #N/A | D1 | 1063 | 1965 | 0 | 0 | 10 | in Betrieb
BNA1067 |  |  | 26409 | Wittmund |  | Niedersachsen |  | 2005 | 2005 | in Betrieb | Windenergie (Onshore-Anlage) |  |  | Windenergie (Onshore-Anlage) | Ja |  | 14 |  | USp. Hoch- / Mittelspannung (HS/MS) | EWE NETZ GmbH | in Betrieb | 2005 | #N/A | #N/A | G | 1064 | 2005 | 0 | 0 | 10 | in Betrieb
BNA1068 |  |  | 26409 | Wittmund |  | Niedersachsen |  | 1999 | 1999 | in Betrieb | Windenergie (Onshore-Anlage) |  |  | Windenergie (Onshore-Anlage) | Ja |  | 12.5 |  | USp. Hoch- / Mittelspannung (HS/MS) | EWE NETZ GmbH | in Betrieb | 1999 | #N/A | #N/A | G | 1065 | 1999 | 0 | 0 | 10 | in Betrieb
BNA1069 |  |  | 26409 | Wittmund |  | Niedersachsen |  | 2005 | 2005 | in Betrieb | Windenergie (Onshore-Anlage) |  |  | Windenergie (Onshore-Anlage) | Ja |  | 12 |  | USp. Hoch- / Mittelspannung (HS/MS) | EWE NETZ GmbH | in Betrieb | 2005 | #N/A | #N/A | G | 1066 | 2005 | 0 | 0 | 10 | in Betrieb
BNA1070 |  |  | 26409 | Wittmund |  | Niedersachsen |  | 2005 | 2005 | in Betrieb | Windenergie (Onshore-Anlage) |  |  | Windenergie (Onshore-Anlage) | Ja |  | 10 |  | Mittelspannung (MS) | EWE NETZ GmbH | in Betrieb | 2005 | #N/A | #N/A | G | 1067 | 2005 | 0 | 0 | 10 | in Betrieb
BNA1071 | Schluchseewerk Aktiengesellschaft | Witznau | 79777 | Witznau | Schwarzatalstr.5 | Baden-Württemberg | Witznau | 1943-10-30 | 1943-10-30 | in Betrieb | Pumpspeicher |  |  | Pumpspeicher | Nein | Nein | 220 | Tiengen / Gurtweil | Hochspannung (HS) | Amprion GmbH/Netze BW GmbH | in Betrieb | 1943 | #N/A | #N/A | D1 | 1068 | 1943 | 0 | 0 | 10 | in Betrieb
BNA1072 |  |  | 17326 | Woddow |  | Brandenburg |  | 2007 | 2007 | in Betrieb | Windenergie (Onshore-Anlage) |  |  | Windenergie (Onshore-Anlage) | Ja |  | 10 |  | Höchstspannung (HöS) | 50Hertz Transmission GmbH | in Betrieb | 2007 | #N/A | #N/A | G | 1069 | 2007 | 0 | 0 | 10 | in Betrieb
BNA1073 | WKN Windkraft Nord GmbH & Co. Windpark Wöhrden I KG; WKN Windkraft Nord GmbH & Co. Windpark Wöhrden II KG |  | 25797 | Wöhrden |  | Schleswig-Holstein |  | 1999-01-14 | 1999-01-14 | in Betrieb | Windenergie (Onshore-Anlage) |  |  | Windenergie (Onshore-Anlage) | Ja |  | 8.9 |  | Mittelspannung (MS) | Schleswig-Holstein Netz AG | in Betrieb | 1999 | #N/A | #N/A | D1 | 1070 | 1999 | 0 | 0 | 10 | in Betrieb
BNA1074 | envia THERM GmbH | Spitzenlastkraftwerk Wolfen | 6766 | Wolfen |  | Sachsen-Anhalt |  | 1997-03-25 | 1997-03-25 | in Betrieb | Erdgas |  |  | Erdgas | Nein | Nein | 40 | UW Wolfen/Filmfabrik | Hochspannung (HS) | Mitteldeutsche Netzgesellschaft Strom mbH | in Betrieb | 1997 | Steam turbine | 25.03.1997 | D1 | 1071 | 1997 | 0 | 0 | 10 | in Betrieb
BNA1075a | Volkswagen AG | HKW Nord | 38436 | Wolfsburg |  | Niedersachsen | Generator A | 2000-05-01 | 2000-05-01 | in Betrieb | Mehrere Energieträger | Steinkohle | Erdgas, Mineralöl | Steinkohle | Nein | Ja | 61.5 | UW West | 50 | VW Kraftwerk GmbH | in Betrieb | 2000 | Steam turbine | 01.05.2000 | D1 | 1072 | 2000 | 0 | 0 | 10 | in Betrieb
BNA1075b | Volkswagen AG | HKW Nord | 38436 | Wolfsburg |  | Niedersachsen | Generator B | 2000-05-01 | 2000-05-01 | in Betrieb | Mehrere Energieträger | Steinkohle | Erdgas, Mineralöl | Steinkohle | Nein | Ja | 61.5 | UW Ost | 50 | VW Kraftwerk GmbH | in Betrieb | 2000 | Steam turbine | 01.05.2000 | D1 | 1073 | 2000 | 0 | 0 | 10 | in Betrieb
BNA1076a | Volkswagen AG | HKW West | 38436 | Wolfsburg |  | Niedersachsen | Block 1 | 1985-11-01 | 1985-11-01 | in Betrieb | Steinkohle |  |  | Steinkohle | Nein | Ja | 138.5 | UW Wolfsburg | Hochspannung (HS) | VW Kraftwerk GmbH | in Betrieb | 1985 | Steam turbine | 01.11.1985 | D1 | 1074 | 1985 | 0 | 0 | 10 | in Betrieb
BNA1076b | Volkswagen AG | HKW West | 38436 | Wolfsburg |  | Niedersachsen | Block 2 | 1985-11-01 | 1985-11-01 | in Betrieb | Steinkohle |  |  | Steinkohle | Nein | Ja | 138.5 | UW Wolfsburg | Hochspannung (HS) | VW Kraftwerk GmbH | in Betrieb | 1985 | Steam turbine | 01.11.1985 | D1 | 1075 | 1985 | 0 | 0 | 10 | in Betrieb
BNA1077a | New Breeze GmbH & Co. Wind Wörrstadt KG | Windpark Wörrstadt-Ost | 55286 | Wörrstadt |  | Rheinland-Pfalz |  | 2011 | 2011 | in Betrieb | Windenergie (Onshore-Anlage) |  |  | Windenergie (Onshore-Anlage) | Ja | Nein | 11.5 | Übergabestation Schornsheim 9 Strecke juwi | Hochspannung (HS) | EWR Netz GmbH | in Betrieb | 2011 | #N/A | #N/A | G | 1076 | 2011 | 0 | 0 | 10 | in Betrieb
BNA1077b | New Breeze GmbH & Co. Wind Wörrstadt KG | New Breeze GmbH & Co. Wind Wörrstadt KG | 55286 | Wörrstadt |  | Rheinland-Pfalz |  | 2009 | 2009 | in Betrieb | Windenergie (Onshore-Anlage) |  |  | Windenergie (Onshore-Anlage) | Ja | Nein | 15.7 | Übergabestation Wörrstadt 48 | Mittelspannung (MS) | EWR Netz GmbH | in Betrieb | 2009 | #N/A | #N/A | G | 1077 | 2009 | 0 | 0 | 10 | in Betrieb
BNA1078 | Palm Power GmbH & Co. KG | HKW Wörth | 76744 | Wörth | Am Oberwald 2 | Rheinland-Pfalz |  | 2007-11-30 | 2007-11-30 | in Betrieb | Mehrere Energieträger | Erdgas | Reststoffe | Erdgas | Nein | Ja | 59 | Übergabestation Palm Wörth | Hochspannung (HS) | Pfalzwerke Netz AG | in Betrieb | 2007 | Steam turbine | 30.11.2007 | D1 | 1078 | 2007 | 0 | 0 | 10 | in Betrieb
BNA1079 | Windkraftwerk Wremen GmbH & Co. KG; Energiekontor Windkraft GmbH & Co. WP Wremen-Grauwallkan. KG |  | 27638 | Wremen |  | Niedersachsen |  | 1994 | 1994 | in Betrieb | Windenergie (Onshore-Anlage) |  |  | Windenergie (Onshore-Anlage) | Ja |  | 22 |  | USp. Hoch- / Mittelspannung (HS/MS) | EWE NETZ GmbH | in Betrieb | 1994 | #N/A | #N/A | G | 1079 | 1994 | 0 | 0 | 10 | in Betrieb
BNA1080 | saferay holding GmbH | PVA Wülknitz | 1609 | Wülknitz |  | Sachsen |  | 2010 | 2010 | in Betrieb | Solare Strahlungsenergie |  |  | Solare Strahlungsenergie | Ja | Nein | 11.2 | UW Zeithain | Mittelspannung (MS) | ENSO Netz GmbH | in Betrieb | 2010 | #N/A | #N/A | G | 1080 | 2010 | 0 | 0 | 10 | in Betrieb
BNA1081 | Netzbetrieb Windpark Wülknitz GbR |  | 1609 | Wülknitz |  | Sachsen |  | 2001 | 2001 | in Betrieb | Windenergie (Onshore-Anlage) |  |  | Windenergie (Onshore-Anlage) | Ja |  | 10.2 |  | USp. Hoch- / Mittelspannung (HS/MS) | ENSO Netz GmbH | in Betrieb | 2001 | #N/A | #N/A | G | 1081 | 2001 | 0 | 0 | 10 | in Betrieb
BNA1082 | WSW Energie & Wasser AG | HKW Barmen | 42275 | Wuppertal |  | Nordrhein-Westfalen | Block 1 | 2005-12-30 | 2005-12-30 | In Betrieb | Erdgas |  |  | Erdgas | Nein | Ja | 88.019 |  | USp. Hoch- / Mittelspannung (HS/MS) | WSW Netz GmbH | In Betrieb | 2005 | #N/A | #N/A | D1 | 1082 | 2005 | 0 | 0 | 10 | In Betrieb
BNA1083 | WSW Energie & Wasser AG | Spitzenlastanlage Barmen | 42275 | Wuppertal |  | Nordrhein-Westfalen | Block 2 | 2008-07-09 | 2008-07-09 | in Betrieb | Mineralölprodukte |  |  | Mineralölprodukte | Nein | Nein | 60 |  | USp. Hoch- / Mittelspannung (HS/MS) | WSW Netz GmbH | in Betrieb | 2008 | Combined cycle | 2008 | D1 | 1083 | 2008 | 0 | 0 | 10 | in Betrieb
BNA1084 | WSW Energie & Wasser AG | HKW Elberfeld | 42117 | Wuppertal |  | Nordrhein-Westfalen | Block 3 | 1992-01-01 | 1992-01-01 | Endgültig Stillgelegt 2019 (mit StA) | Steinkohle |  |  | Steinkohle | Nein | Ja | 85 |  | Hochspannung (HS) | WSW Netz GmbH | Endgültig Stillgelegt 2019 | 1992 | #N/A | #N/A | D1 | 1084 | 1992 | 1 | 0 | 36 | Endgültig Stillgelegt 2019
BNA1085 | Heizkraftwerk Würzburg GmbH | Heizkraftwerke an der Friedensbrücke | 97080 | Würzburg | Veitshöchheimer Str. 1 | Bayern | TSIII | 1971-01-01 | 1971-01-01 | in Betrieb | Erdgas |  |  | Erdgas | Nein | Ja | 23 | UW HKW, 20 kV-Schaltanlage, Zelle J34 | Mittelspannung (MS) | Mainfranken Netze GmbH | in Betrieb | 1971 | Combined cycle | 01.01.1971 | D1 | 1085 | 1971 | 0 | 0 | 10 | in Betrieb
BNA1086 | Heizkraftwerk Würzburg GmbH | Heizkraftwerke an der Friedensbrücke | 97080 | Würzburg | Veitshöchheimer Str. 1 | Bayern | TSII | 1993-01-01 | 1993-01-01 | in Betrieb | Erdgas |  |  | Erdgas | Nein | Ja | 25 | UW HKW, 20 kV-Schaltanlage, Zelle J26 | Mittelspannung (MS) | Mainfranken Netze GmbH | in Betrieb | 1993 | Combined cycle | 01.01.1993 | D1 | 1086 | 1993 | 0 | 0 | 10 | in Betrieb
BNA1087 | Heizkraftwerk Würzburg GmbH | Heizkraftwerke an der Friedensbrücke | 97080 | Würzburg | Veitshöchheimer Str. 1 | Bayern | GTII | 2009-01-01 | 2009-01-01 | in Betrieb | Erdgas |  |  | Erdgas | Nein | Ja | 29.5 | UW HKW, 110 kV-Schaltanlge, Zelle E8 | Hochspannung (HS) | Mainfranken Netze GmbH | in Betrieb | 2009 | Combined cycle | 01.01.2009 | D1 | 1087 | 2009 | 0 | 0 | 10 | in Betrieb
BNA1088 | Heizkraftwerk Würzburg GmbH | Heizkraftwerke an der Friedensbrücke | 97080 | Würzburg | Veitshöchheimer Str. 1 | Bayern | GTI | 2005-01-01 | 2005-01-01 | in Betrieb | Erdgas |  |  | Erdgas | Nein | Ja | 44.5 | UW HKW, 110 kV-Schaltanlage, Zelle E4 | Hochspannung (HS) | Mainfranken Netze GmbH | in Betrieb | 2005 | Combined cycle | 01.01.2005 | D1 | 1088 | 2005 | 0 | 0 | 10 | in Betrieb
BNA1089 | K+S AG | Zielitz | 39326 | Zielitz |  | Sachsen-Anhalt | Zielitz | 1996-01-01 | 1996-01-01 | in Betrieb | Erdgas |  |  | Erdgas | Nein | Ja | 27 | UW Barleben | Hochspannung (HS) | Avacon Netz GmbH | in Betrieb | 1996 | Steam turbine | 01.01.1996 | D1 | 1089 | 1996 | 0 | 0 | 10 | in Betrieb
BNA1090 | Breeze Four Energy GmbH & Co. KG | Kladrum | 19374 | Zölkow / OT Kladrum |  | Mecklenburg-Vorpommern | Kladrum | 1998 | 1998 | in Betrieb | Windenergie (Onshore-Anlage) |  |  | Windenergie (Onshore-Anlage) | Ja | Nein | 13.8 | UW Crivitz | Hochspannung (HS) | WEMAG Netz GmbH | in Betrieb | 1998 | #N/A | #N/A | G | 1090 | 1998 | 0 | 0 | 10 | in Betrieb
BNA1091 | ENGIE Deutschland AG | Zolling | 85406 | Zolling | Leininger Str. 1 | Bayern | BMHKW | 2003-01-01 | 2003-01-01 | in Betrieb | Biomasse | Altholz | HEL | Biomasse | Ja | Ja | 18.3 | 110-kV-Schaltfeld E05 / LS 173 | Hochspannung (HS) | Bayernwerk AG | in Betrieb | 2003 | #N/A | #N/A | D1 | 1091 | 2003 | 0 | 0 | 10 | in Betrieb
BNA1092 | ENGIE Deutschland AG | Zolling | 85406 | Zolling | Leininger Str. 1 | Bayern | GT1 & GT2 | 1976-01-01 | 1976-01-01 | in Betrieb | Mineralölprodukte |  |  | Mineralölprodukte | Nein | Nein | 50 | LS 184 | Hochspannung (HS) | Bayernwerk AG | in Betrieb | 1976 | Gas turbine | 01.01.1976 | D1 | 1092 | 1976 | 0 | 0 | 10 | in Betrieb
BNA1093 | ENGIE Deutschland AG | Zolling | 85406 | Zolling | Leininger Str. 1 | Bayern | Zolling Block 5 | 1985-01-01 | 1985-01-01 | in Betrieb | Mehrere Energieträger | Steinkohle | Klärschlamm, HSL, HEL | Steinkohle | Nein | Ja | 472 | Feld 1 / LS 275 | Höchstspannung (HöS) | TenneT TSO GmbH | in Betrieb | 1985 | Steam turbine | 01.01.1985 | D1 | 1093 | 1985 | 0 | 0 | 10 | in Betrieb
BNA1094 | Smurfit Kappa Zülpich Papier GmbH | Gaskraftwerk | 53910 | Zülpich | Bessenicher Weg | Nordrhein-Westfalen | GKW | 1996-04-01 | 1996-04-01 | in Betrieb | Erdgas |  |  | Erdgas | Nein | Ja | 15.1 | Viktor Rolf | Mittelspannung (MS) | Westnetz GmbH | in Betrieb | 1996 | Steam turbine | 01.04.1996 | D1 | 1094 | 1996 | 0 | 0 | 10 | in Betrieb
BNA1097 | Smurfit Kappa Zülpich Papier GmbH | Kohlekraftwerk | 53909 | Zülpich | Bessenicher Weg | Nordrhein-Westfalen | K06 | 2010-10-22 | 2010-10-22 | in Betrieb | Erdgas | Braunkohlebriketts 75%, Sek.Brennstoff 20%, Biogas 5% | Rejekt + Biogas | Braunkohle | Nein | Ja | 19.5 | Viktor Rolf | Mittelspannung (MS) | Westnetz GmbH | in Betrieb | 2010 | Steam turbine | 30.06.1964 | D1 | 1095 | 2010 | 0 | 0 | 10 | in Betrieb
BNA1098 | Weserkraftwerk Bremen GmbH & Co. KG | Weserkraftwerk Bremen | 28207 | Bremen (Hastedt) |  | Bremen | WKB | 2011-11-30 | 2011-11-30 | in Betrieb | Laufwasser |  |  | Laufwasser | Ja | Nein | 9.9 |  | Mittelspannung (MS) | Wesernetz Bremen GmbH | in Betrieb | 2011 | #N/A | #N/A | D1 | 1096 | 2011 | 0 | 0 | 10 | in Betrieb
BNA1099 | Breloh Windenergie GmbH und Co. KG | 11 Windkraftanlagen | 59227 | Ahlen | Halene - Kampen | Nordrhein-Westfalen | 11 Windkraftanlagen 2,3 MW | 2011-12-06 | 2011-12-06 | in Betrieb | Windenergie (Onshore-Anlage) |  |  | Windenergie (Onshore-Anlage) | Ja |  | 25.3 | Umspannwerk Rosendahl, Ahlen | Hochspannung (HS) | Westnetz GmbH | in Betrieb | 2011 | #N/A | #N/A | D1 | 1097 | 2011 | 0 | 0 | 10 | in Betrieb
BNA1100 | ENGIE WP Portfolio 2 GmbH | Windpark Alterkülz-Spesenroth | 56288 | Alterkülz-Spesenroth |  | Rheinland-Pfalz |  | 2008-11-07 | 2008-11-07 | in Betrieb | Windenergie (Onshore-Anlage) |  |  | Windenergie (Onshore-Anlage) | Ja |  | 14 |  | Mittelspannung (MS) | Westnetz GmbH | in Betrieb | 2008 | #N/A | #N/A | D1 | 1098 | 2008 | 0 | 0 | 10 | in Betrieb
BNA1101 | ENERTRAG Aktiengesellschaft | ÜST Anklam | 17389 | Anklam | Demminer Landstrasse | Mecklenburg-Vorpommern | ÜST Anklam | 1999 | 1999 | in Betrieb | Windenergie (Onshore-Anlage) |  |  | Windenergie (Onshore-Anlage) | Ja |  | 11.6 | ÜST Anklam | Mittelspannung (MS) | E.DIS AG | in Betrieb | 1999 | #N/A | #N/A | F0 | 1099 | 1999 | 0 | 0 | 10 | in Betrieb
BNA1102 | Bigge Energie GmbH & Co. KG | Bigge | 57439 | Attendorn | In der Stesse 14 | Nordrhein-Westfalen |  | 1965 | 1965 | in Betrieb | Speicherwasser (ohne Pumpspeicher) |  |  | Speicherwasser (ohne Pumpspeicher) | Nein | Nein | 15 | Biggekraftwerk | Mittelspannung (MS) | BIGGE ENERGIE GmbH & Co. KG | in Betrieb | 1965 | #N/A | #N/A | F0 | 1100 | 1965 | 0 | 0 | 10 | in Betrieb
BNA1103 | UPM GmbH Werk Augsburg | UPM Augsburg | 86153 | Augsburg | Georg-Heindl-Strasse 4 | Bayern | Dampfturbine 3 | 1967-03-04 | 1967-03-04 | Vorläufig Stillgelegt (mit StA) | Erdgas |  |  | Erdgas | Nein | Ja | 29 |  | 10 | Stadtwerke Augsburg | Vorläufig Stillgelegt | 1967 | #N/A | #N/A | D1 | 1101 | 1967 | 1 | 0 | 31 | Vorläufig Stillgelegt
BNA1104 | Stadtwerke Augsburg Energie GmbH | Heizkraftwerk | 86152 | Augsburg | Franziskanergasse 9 | Bayern | T2 | 1976-12-15 | 1976-12-15 | in Betrieb | Mehrere Energieträger | Erdgas | Heizöl | Erdgas | Nein | Ja | 20.4 | Station 316/318 | Mittelspannung (MS) | Netze Augsburg GmbH | in Betrieb | 1976 | Steam turbine | 15.12.1976 | D1 | 1102 | 1976 | 0 | 0 | 10 | in Betrieb
BNA1105 | TEAG Thüringer Energie AG | HKW Bad Salzungen | 36433 | Bad Salzungen |  | Thüringen | HKW Bad Salzungen | 1994-10-01 | 1994-10-01 | in Betrieb | Mehrere Energieträger | EG | HEL | Erdgas | Nein | Ja | 9.7 | UW Bad Salzungen | Mittelspannung (MS) | TEN Thüringer Energienetze GmbH | in Betrieb | 1994 | Steam turbine | 01.10.1994 | D1 | 1103 | 1994 | 0 | 0 | 10 | in Betrieb
BNA1106 | Breeze Four Energy GmbH & Co. KG | Beeskow – Hufenfeld | 15848 | Beeskow |  | Brandenburg | Beeskow – Hufenfeld | 2003 | 2003 | in Betrieb | Windenergie (Onshore-Anlage) |  |  | Windenergie (Onshore-Anlage) | Ja | Nein | 14 | UW Birkholz | Hochspannung (HS) | E.DIS AG | in Betrieb | 2003 | #N/A | #N/A | F0 | 1104 | 2003 | 0 | 0 | 10 | in Betrieb
BNA1107 | Breeze Four Energy GmbH & Co. KG | Bergholz | 17321 | Bergholz |  | Mecklenburg-Vorpommern | Bergholz | 1999 | 1999 | in Betrieb | Windenergie (Onshore-Anlage) |  |  | Windenergie (Onshore-Anlage) | Ja | Nein | 12 | UW Löcknitz | Hochspannung (HS) | E.DIS AG | in Betrieb | 1999 | #N/A | #N/A | F0 | 1105 | 1999 | 0 | 0 | 10 | in Betrieb
BNA1108 | PD energy GmbH | PD energy GmbH | 6749 | Bitterfeld - Wolfen | Ostraße 1 | Sachsen-Anhalt |  | 2010-01-01 | 2010-01-01 | in Betrieb | Abfall | Abfall | Heizöl L | Abfall | Nein | ja | 9.9 | Übergabestation | Mittelspannung (MS) | Mitteldeutsche Netzgesellschaft Strom mbH | in Betrieb | 2010 | Steam turbine | 01.01.2010 | D1 | 1106 | 2010 | 0 | 0 | 10 | in Betrieb
BNA1109 | ENERTRAG Aktiengesellschaft | UW Raguhn | 6776 | Bobbau | Gemarkung Bobbau, Flur 6, Flurstück 11 | Sachsen-Anhalt | UW Raguhn | 2005 | 2005 | in Betrieb | Windenergie (Onshore-Anlage) |  |  | Windenergie (Onshore-Anlage) | Ja |  | 16.9 | UW Raguhn | Hochspannung (HS) | Mitteldeutsche Netzgesellschaft Strom mbH | in Betrieb | 2005 | #N/A | #N/A | F0 | 1107 | 2005 | 0 | 0 | 10 | in Betrieb
BNA1110 | Zweckverband Restmüllheizkraftwerk Böblingen | Restmüllheizkraftwerk Böblingen | 71032 | Böblingen | Musbergersträßle 11 | Baden-Württemberg | Müllverbrennung | 1999-05-03 | 1999-05-03 | in Betrieb | Abfall |  |  | Abfall | Nein | Nein | 9.5 |  | 10 | Netze BW GmbH | in Betrieb | 1999 | Steam turbine | 03.05.1999 | D1 | 1108 | 1999 | 0 | 0 | 10 | in Betrieb
BNA1113 | ENERTRAG Aktiengesellschaft | UW Roitzsch | 6809 | Brehna / Roitzsch | Gemarkung Brehna / Roitzsch, an der Umgehungsstrasse | Sachsen-Anhalt | UW Roitzsch | 2003 | 2003 | in Betrieb | Windenergie (Onshore-Anlage) |  |  | Windenergie (Onshore-Anlage) | Ja |  | 21.7 | UW Roitzsch | Mittelspannung (MS) | Mitteldeutsche Netzgesellschaft Strom mbH | in Betrieb | 2003 | #N/A | #N/A | F0 | 1109 | 2003 | 0 | 0 | 10 | in Betrieb
BNA1114 | swb Entsorgung GmbH & Co. KG | MHKW | 28219 | Bremen | Oken 2 | Bremen | MHKW | 1969 / 2012 | 1969 / 2012 | in Betrieb | Abfall |  |  | Abfall | Nein | Ja | 44 |  | Hochspannung (HS) | Wesernetz Bremen GmbH | in Betrieb | 2012 | Steam turbine | 1969 / 2012 | F0 | 1110 | 2012 | 0 | 0 | 10 | in Betrieb
BNA1115 | Aktien-Gesellschaft der Dillinger Hüttenwerke, ROGESA Roheisengesellschaft Saar mbH und Zentralkokerei Saar GmbH, als Bruchteilsgemeinschaft | Gichtgaskraftwerk Dillingen | 66763 | Dillingen/Saar | Werkstraße 1 | Saarland |  | 2010-10-20 | 2010-10-20 | in Betrieb | Sonstige Energieträger | Hochofengas | Koksgas/ Erdgas | Sonstige Energieträger (nicht erneuerbar) | Nein | ja | 85 |  | Mittelspannung (MS) | Amprion GmbH | in Betrieb | 2010 | Steam turbine | 20.10.2010 | D1 | 1111 | 2010 | 0 | 0 | 10 | in Betrieb
BNA1116 | Bremerhavener Entsorgungsgesellschaft mbH | BEG | 27570 | Bremerhaven | Zur Hexenbrücke 16 | Bremen |  | 1977-03-18 | 1977-03-18 | in Betrieb | Mehrere Energieträger | Abfall |  | Abfall | Nein | ja | 14 | MBA | Mittelspannung (MS) | Wesernetz Bremen GmbH | in Betrieb | 1977 | Steam turbine | 18.03.1977 | D1 | 1112 | 1977 | 0 | 0 | 10 | in Betrieb
BNA1117 | Pirelli Deutschland GmbH | Industriekraftwerk Breuberg | 64747 | Breuberg | Höchster Str. 48-60 | Hessen |  | 1999-08-01 | 1999-08-01 | in Betrieb | Erdgas |  |  | Erdgas | Nein | Ja | 11.4 | UA Sandbach | Mittelspannung (MS) | e-netz Südhessen GmbH & Co. KG | in Betrieb | 1999 | Steam turbine | 01.08.1999 | D1 | 1113 | 1999 | 0 | 0 | 10 | in Betrieb
BNA1118 | Uniper Kraftwerke GmbH | Dessau | 86977 | Burggen | Dessau | Bayern | Dessau | 1967-01-01 | 1967-01-01 | in Betrieb | Laufwasser |  |  | Laufwasser | Nein | Nein | 10.3 | Schaltanlage vor Ort | Hochspannung (HS) | Bayernwerk AG | in Betrieb | 1967 | #N/A | #N/A | D1 | 1114 | 1967 | 0 | 0 | 10 | in Betrieb
BNA1119 | Zweckverband Abfallverwertung Südostbayern | MHKW Burgkirchen | 84508 | Burgkirchen | Bruck 110 | Bayern |  | 1994-01-15 | 1994-01-15 | in Betrieb | Abfall |  |  | Abfall | Nein | Nein | 12.5 | DE00754884504B007225Z0285XXXXFFFF | Mittelspannung (MS) | InfraServ GmbH & Co. Gendorf KG | in Betrieb | 1994 | Steam turbine | 15.01.1994 | D1 | 1115 | 1994 | 0 | 0 | 10 | in Betrieb
BNA1120 | RÜTGERS Germany GmbH | Energiezentrale | 44579 | Castrop-Rauxel | Kekulestraße 30 | Nordrhein-Westfalen | Gasturbine | 1991-06-01 | 1991-06-01 | in Betrieb | Mehrere Energieträger | Erdgas | Heizöl EL | Erdgas | Nein | Ja | 10.2 | 5725 | Mittelspannung (MS) | Westnetz GmbH | in Betrieb | 1991 | Gas turbine | 01.06.1991 | D1 | 1116 | 1991 | 0 | 0 | 10 | in Betrieb
BNA1121 | RÜTGERS Germany GmbH | Energiezentrale | 44579 | Castrop-Rauxel | Kekulestraße 30 | Nordrhein-Westfalen | Energiecenter | 2005-12-09 | 2005-12-09 | in Betrieb | Mehrere Energieträger | Erdgas | Heizöl EL | Erdgas | Nein | Ja | 0.88 |  |  | Westnetz GmbH | in Betrieb | 2005 | Steam turbine | 09.01.2005 | D1 | 1117 | 2005 | 0 | 0 | 10 | in Betrieb
BNA1122 | Breeze Four Energy GmbH & Co. KG | Christinendorf | 15806 | Christinendorf |  | Brandenburg | Christinendorf | 2009 | 2009 | in Betrieb | Windenergie (Onshore-Anlage) |  |  | Windenergie (Onshore-Anlage) | Ja | Nein | 14 | UW Christinendorf | Hochspannung (HS) | E.DIS AG | in Betrieb | 2009 | #N/A | #N/A | F0 | 1118 | 2009 | 0 | 0 | 10 | in Betrieb
BNA1123 | Windfarm Weimar GmbH & Co. KG | Weimar | 7751 | Coppanz |  | Thüringen | Weimar | 2002 | 2002 | in Betrieb | Windenergie (Onshore-Anlage) |  |  | Windenergie (Onshore-Anlage) | Ja | Nein | 12 | UW | Hochspannung (HS) | Mitteldeutsche Netzgesellschaft Strom mbH | in Betrieb | 2002 | #N/A | #N/A | F0 | 1119 | 2002 | 0 | 0 | 10 | in Betrieb
BNA1124 | saferay holding GmbH | PVA Dallgow-Döberitz | 14624 | Dallgow-Döberitz | Hamburger Chaussee | Brandenburg |  | 2011 | 2011 | in Betrieb | Solare Strahlungsenergie |  |  | Solare Strahlungsenergie | Ja | Nein | 20.956 | UW Falkensee J08/J27 | Hochspannung (HS) | E.DIS AG | in Betrieb | 2011 | #N/A | #N/A | F0 | 1120 | 2011 | 0 | 0 | 10 | in Betrieb
BNA1125 | Merck KGaA | Heizkraftwerk | 64293 | Darmstadt | Frankfurter Str. 250 | Hessen | GT | 1999-12-20 | 1999-12-20 | in Betrieb | Mehrere Energieträger | Erdgas | leichtes Heizöl | Erdgas | Nein | Ja | 10 | UA Nord | Mittelspannung (MS) | e-netz Südhessen GmbH & Co. KG | in Betrieb | 1999 | Gas turbine | 20.12.1999 | D1 | 1121 | 1999 | 0 | 0 | 10 | in Betrieb
BNA1126 | Kernkraftwerk Obrigheim GmbH | Dettingen | 88451 | Dettingen |  | Baden-Württemberg | Dettingen | 1927-04-01 | 1927-04-01 | in Betrieb | Laufwasser |  |  | Laufwasser | Nein | Nein | 11 |  | Mittelspannung (MS) | Netze BW GmbH | in Betrieb | 1927 | #N/A | #N/A | D1 | 1122 | 1927 | 0 | 0 | 10 | in Betrieb
BNA1127 | GHD Bayernwerk Natur GmbH & Co. KG | GHD | 84130 | Dingolfing | Landshuter Straße 56 | Bayern | GT1 | 1997-12-19 | 1997-12-19 | Endgültig Stillgelegt 2017 (ohne StA) | Erdgas |  |  | Erdgas | Nein | Ja | 6.7 | - | Mittelspannung (MS) | Bayernwerk AG | Endgültig Stillgelegt 2017 | 1997 | #N/A | #N/A | D1 | 1123 | 1997 | 0 | 1 | 37 | Endgültig Stillgelegt 2017
BNA1128 | GHD Bayernwerk Natur GmbH & Co. KG | GHD | 84130 | Dingolfing | Landshuter Straße 56 | Bayern | GT2 | 1997-12-19 | 1997-12-19 | Endgültig Stillgelegt 2017 (ohne StA) | Erdgas |  |  | Erdgas | Nein | Ja | 6.7 | - | Mittelspannung (MS) | Bayernwerk AG | Endgültig Stillgelegt 2017 | 1997 | #N/A | #N/A | D1 | 1124 | 1997 | 0 | 1 | 37 | Endgültig Stillgelegt 2017
BNA1129 | Uniper Kraftwerke GmbH | Dingolfing | 84130 | Dingolfing | Bayernwerkstraße 55 | Bayern | Dingolfing | 1957-01-01 | 1957-01-01 | in Betrieb | Laufwasser |  |  | Laufwasser | Nein | Nein | 15 | Schaltanlage vor Ort | Hochspannung (HS) | Bayernwerk AG | in Betrieb | 1957 | #N/A | #N/A | D1 | 1125 | 1957 | 0 | 0 | 10 | in Betrieb
BNA1131 | Metsä Tissue GmbH (Werk Düren) | MT, Düren | 52349 | Düren | Veldener Strasse 121 - 131 | Nordrhein-Westfalen |  | 1940-01-01 | 1940-01-01 | in Betrieb | Erdgas |  |  | Erdgas | Nein | Ja | 14 | Keine Ausspeisung | Mittelspannung (MS) | Leitungspartner GmbH | in Betrieb | 1940 | Steam turbine | 01.01.1940 | D1 | 1126 | 1940 | 0 | 0 | 10 | in Betrieb
BNA1132 | e.disnatur Erneuerbare Energien GmbH | WP Edersleben | 6528 | Edersleben |  | Sachsen-Anhalt |  | 2002 | 2002 | in Betrieb | Windenergie (Onshore-Anlage) |  |  | Windenergie (Onshore-Anlage) | Ja |  | 12 |  | Mittelspannung (MS) | Mitteldeutsche Netzgesellschaft Strom mbH | in Betrieb | 2002 | #N/A | #N/A | F0 | 1127 | 2002 | 0 | 0 | 10 | in Betrieb
BNA1134 | Uniper Kraftwerke GmbH | Eitting | 85462 | Eitting | Am Moosrain 10 | Bayern | Eitting | 1925-01-01 | 1925-01-01 | in Betrieb | Laufwasser |  |  | Laufwasser | Nein | Nein | 26 | Schaltanlage vor Ort | Hochspannung (HS) | Bayernwerk AG/DB Energie GmbH | in Betrieb | 1925 | #N/A | #N/A | D1 | 1128 | 1925 | 0 | 0 | 10 | in Betrieb
BNA1135 | innogy SE | Fankel | 56821 | Ellenz-Poltersdorf |  | Rheinland-Pfalz |  | 1963-01-01 | 1963-01-01 | in Betrieb | Laufwasser |  |  | Laufwasser | Nein | Nein | 16.4 |  | Mittelspannung (MS) | Westnetz GmbH | in Betrieb | 1963 | #N/A | #N/A | D1 | 1129 | 1963 | 0 | 0 | 10 | in Betrieb
BNA1136 | Bayerische Elektrizitätswerke GmbH | Ellgau | 86679 | Ellgau |  | Bayern |  | 1952-04-18 | 1952-04-18 | in Betrieb | Laufwasser |  |  | Laufwasser | Nein | Nein | 9.7 | UW Ellgau | Hochspannung (HS) | LEW Verteilnetz GmbH | in Betrieb | 1952 | #N/A | #N/A | D1 | 1130 | 1952 | 0 | 0 | 10 | in Betrieb
BNA1137 | innogy SE | Enkirch | 56850 | Enkirch |  | Rheinland-Pfalz |  | 1966-01-01 | 1966-01-01 | in Betrieb | Laufwasser |  |  | Laufwasser | Nein | Nein | 18.4 |  | Mittelspannung (MS) | Westnetz GmbH | in Betrieb | 1966 | #N/A | #N/A | D1 | 1131 | 1966 | 0 | 0 | 10 | in Betrieb
BNA1138 | Stadtwerke Erkrath GmbH | BHKW an Klinkerweg | 40699 | Erkrath | Klinkerweg 4 | Nordrhein-Westfalen | Module 1, 2 und 3 | 2000-04-01 | 2000-04-01 | in Betrieb | Erdgas |  |  | Erdgas | Nein | Ja | 10.2 | Schaltanlage BHKW | Mittelspannung (MS) | Stadtwerke Erkrath GmbH | in Betrieb | 2000 | Steam turbine | 01.04.2000 | D1 | 1132 | 2000 | 0 | 0 | 10 | in Betrieb
BNA1139 | EEW Energy from Waste Saarbrücken GmbH | TREA Breisgau | 79427 | Eschbach | Heitersheimer Straße 2 | Baden-Württemberg |  | 2005-07-15 | 2005-07-15 | in Betrieb | Abfall | Abfall, biol. abbaubarer Anteil von Abfällen aus Haushalten und Industrie |  | Abfall | Nein | Ja | 13.6 | Eschbach, Heitersheimer Straße | Mittelspannung (MS) | bnNETZE GmbH | in Betrieb | 2005 | Steam turbine | 15.07.2005 | D1 | 1133 | 2005 | 0 | 0 | 10 | in Betrieb
BNA1140 | Uniper Kraftwerke GmbH | Altheim | 84051 | Essenbach | Kraftwerkstraße 22 | Bayern | Altheim | 1951-01-01 | 1951-01-01 | in Betrieb | Laufwasser |  |  | Laufwasser | Nein | Nein | 17.8 | Schaltanlage vor Ort | Hochspannung (HS) | Bayernwerk AG | in Betrieb | 1951 | #N/A | #N/A | D1 | 1134 | 1951 | 0 | 0 | 10 | in Betrieb
BNA1141 | Pfeifer & Langen GmbH & Co. KG | P&L Werk Euskirchen | 53879 | Euskirchen | Bonner Strasse 2 | Nordrhein-Westfalen | Kessel 4 / 6 | 1979-10-01 | 1979-10-01 | in Betrieb | Mehrere Energieträger | Braunkohlebrikett | Erdgas,Heizöl S,Heizöl EL | Braunkohle | Nein | Ja | 14.5 |  | Mittelspannung (MS) | Westnetz GmbH | in Betrieb | 1979 | Steam turbine | 01.12.1991 | D1 | 1135 | 1979 | 0 | 0 | 10 | in Betrieb
BNA1142 | e.disnatur Erneuerbare Energien GmbH | WP Frauenhagen | 16278 | Frauenhagen |  | Brandenburg |  | 2002 | 2002 | in Betrieb | Windenergie (Onshore-Anlage) |  |  | Windenergie (Onshore-Anlage) | Ja |  | 10.4 |  | Mittelspannung (MS) | E.DIS AG | in Betrieb | 2002 | #N/A | #N/A | F0 | 1136 | 2002 | 0 | 0 | 10 | in Betrieb
BNA1143 | innogy SE | Serrig | 54450 | Freudenburg |  | Rheinland-Pfalz |  | 1985-01-01 | 1985-01-01 | in Betrieb | Laufwasser |  |  | Laufwasser | Nein | Nein | 12.1 |  | Mittelspannung (MS) | Westnetz GmbH | in Betrieb | 1985 | #N/A | #N/A | D1 | 1137 | 1985 | 0 | 0 | 10 | in Betrieb
BNA1144 | EEW Energy from Waste Göppingen GmbH | EEW Göppingen | 73037 | Göppingen |  | Baden-Württemberg | Turb. Neu | 1975-07-01 | 1975-07-01 | in Betrieb | Abfall | Abfall, biol. abbaubarer Anteil von Abfällen aus Haushalten und Industrie |  | Abfall | Nein | Ja | 11 | 10AHA | USp. Mittel- / Niederspannung (MS/NS) | Netze BW GmbH | in Betrieb | 1975 | Steam turbine | 01.07.1975 | D1 | 1138 | 1975 | 0 | 0 | 10 | in Betrieb
BNA1145 | EnBW Windpark Eisenach II GmbH | Windpark Görike | 16866 | Görike |  | Brandenburg | Görike | 2010-02-25 | 2010-02-25 | in Betrieb | Windenergie (Onshore-Anlage) |  |  | Windenergie (Onshore-Anlage) | Ja | Nein | 10 | Granzow | Hochspannung (HS) | E.DIS AG | in Betrieb | 2010 | #N/A | #N/A | D1 | 1139 | 2010 | 0 | 0 | 10 | in Betrieb
BNA1146 | Windfarm Idesheim GmbH & Co. KG | Windpark Schenkendöbern | 3172 | Gubin / Schenkendöbern |  | Brandenburg | Schenkendöbern | 2009 | 2009 | in Betrieb | Windenergie (Onshore-Anlage) |  |  | Windenergie (Onshore-Anlage) | Ja | Nein | 12 | UW Gubin | Mittelspannung (MS) | Mitteldeutsche Netzgesellschaft Strom mbH | in Betrieb | 2009 | #N/A | #N/A | F0 | 1140 | 2009 | 0 | 0 | 10 | in Betrieb
BNA1148 | MHB Hamm Betriebsführungsgesellschaft mbH | MVA Hamm | 59075 | Hamm | Am Lausbach 2 | Nordrhein-Westfalen |  | 1986-02-13 | 1986-02-13 | in Betrieb | Abfall | Abfall | Heizöl EL | Abfall | Nein | ja | 14.58 | UW Bockum-Hövel | USp. Hoch- / Mittelspannung (HS/MS) | Westnetz GmbH | in Betrieb | 1986 | Steam turbine | 13.02.1986 | D1 | 1141 | 1986 | 0 | 0 | 10 | in Betrieb
BNA1149 | EnBW Onshore Portfolio GmbH | Windpark Haupersweiler | 66629 | Haupersweiler |  | Saarland | Haupersweiler | 2011-03-25 | 2011-03-25 | in Betrieb | Windenergie (Onshore-Anlage) |  |  | Windenergie (Onshore-Anlage) | Ja | Nein | 15 | UW Freisen | Mittelspannung (MS) | energis-Netzgesellschaft mbH | in Betrieb | 2011 | #N/A | #N/A | D1 | 1142 | 2011 | 0 | 0 | 10 | in Betrieb
BNA1150 | ENERTRAG Aktiengesellschaft | UW Flensburg Wind | 24983 | Haurup | Gemarkung Haurup, Flur 1, Flurstück 17 & 41 | Schleswig-Holstein | UW Flensburg Wind | 2008 | 2008 | in Betrieb | Windenergie (Onshore-Anlage) |  |  | Windenergie (Onshore-Anlage) | Ja |  | 26.1 | UW Flensburg Wind | Hochspannung (HS) | Schleswig-Holstein Netz AG | in Betrieb | 2008 | #N/A | #N/A | F0 | 1143 | 2008 | 0 | 0 | 10 | in Betrieb
BNA1151 | innogy SE | KWKK Heidelberg | 69120 | Heidelberg | Neuenheimer Feld 530 | Baden-Württemberg |  | 2001-12-21 | 2001-12-21 | in Betrieb | Erdgas |  |  | Erdgas | Nein | Ja | 13.5 | DE000277691200000000000021A129569 | Mittelspannung (MS) | Stadtwerke Heidelberg Netze GmbH | in Betrieb | 2001 | Steam turbine | 21.12.2001 | D1 | 1144 | 2001 | 0 | 0 | 10 | in Betrieb
BNA1152 | innogy SE | Schwammenauel | 52396 | Heimbach |  | Nordrhein-Westfalen |  | 1938-12-01 | 1938-12-01 | in Betrieb | Laufwasser |  |  | Laufwasser | Nein | Nein | 14 |  | Mittelspannung (MS) | Westnetz GmbH | in Betrieb | 1938 | #N/A | #N/A | D1 | 1145 | 1938 | 0 | 0 | 10 | in Betrieb
BNA1153 | innogy SE | Heimbach | 52396 | Heimbach |  | Nordrhein-Westfalen |  | 1905-06-01 | 1905-06-01 | in Betrieb | Laufwasser |  |  | Laufwasser | Nein | Nein | 16 |  | Mittelspannung (MS) | Westnetz GmbH | in Betrieb | 1905 | #N/A | #N/A | D1 | 1146 | 1905 | 0 | 0 | 10 | in Betrieb
BNA1154 | AGR Abfallentsorgungsgesellschaft Ruhrgebiet mbH | RZR Herten I | 45699 | Herten | Im Emscherbruch 11 | Nordrhein-Westfalen | RZR I | 1982-01-09 | 1982-01-09 | in Betrieb | Abfall | Abfall | Heizöl EL | Abfall | Nein | Ja | 15.5 | RZR Herten MSP | Mittelspannung (MS) | Hertener Stadtwerke GmbH | in Betrieb | 1982 | Steam turbine | 06.01.1982 | D1 | 1147 | 1982 | 0 | 0 | 10 | in Betrieb
BNA1155 | AGR Abfallentsorgungsgesellschaft Ruhrgebiet mbH | RZR Herten II | 45699 | Herten | Im Emscherbruch 11 | Nordrhein-Westfalen | RZR II | 2009-01-07 | 2009-01-07 | in Betrieb | Abfall | Abfall | Heizöl El | Abfall | Nein | Nein | 11.7 | UW Wanne MSP | Mittelspannung (MS) | Hertener Stadtwerke GmbH | in Betrieb | 2009 | Steam turbine | 07.01.2009 | D1 | 1148 | 2009 | 0 | 0 | 10 | in Betrieb
BNA1156 | ENERTRAG Aktiengesellschaft | UW Hettstedt | 6333 | Hettstedt |  | Sachsen-Anhalt | UW Hettstedt | 1999 | 1999 | in Betrieb | Windenergie (Onshore-Anlage) |  |  | Windenergie (Onshore-Anlage) | Ja |  | 12 | UW Hettstedt | Mittelspannung (MS) | Mitteldeutsche Netzgesellschaft Strom mbH | in Betrieb | 1999 | #N/A | #N/A | F0 | 1149 | 1999 | 0 | 0 | 10 | in Betrieb
BNA1157 | Bayerische Elektrizitätswerke GmbH | Höchstädt | 89420 | Höchstädt |  | Bayern |  | 1982-08-05 | 1982-08-05 | in Betrieb | Laufwasser |  |  | Laufwasser | Nein | Nein | 10 | KW Höchstädt | Mittelspannung (MS) | LEW Verteilnetz GmbH | in Betrieb | 1982 | #N/A | #N/A | D1 | 1150 | 1982 | 0 | 0 | 10 | in Betrieb
BNA1159 | Stadtwerke München GmbH | Windpark Holzhausen | 16845 | Holzhausen |  | Brandenburg |  | 2008-04-01 | 2008-04-01 | in Betrieb | Windenergie (Onshore-Anlage) |  |  | Windenergie (Onshore-Anlage) | Ja |  | 12 | UW Heinrichsfelde | Hochspannung (HS) | E.DIS AG | in Betrieb | 2008 | #N/A | #N/A | D1 | 1151 | 2008 | 0 | 0 | 10 | in Betrieb
BNA1160 | Donau-Wasserkraft AG | Ingolstadt | 85049 | Ingolstadt |  | Bayern | entfällt | 1971-07-01 | 1971-07-01 | in Betrieb | Laufwasser |  |  | Laufwasser | Nein | Nein | 19.8 | UW Schönewalde | 110, 16,7 Hz | DB Energie GmbH | in Betrieb | 1971 | #N/A | #N/A | D1 | 1152 | 1971 | 0 | 0 | 10 | in Betrieb
BNA1161 | Zweckverband Müllverwertungsanlage Ingolstadt (MVA Ingolstadt) | MVA Ingolstadt | 85055 | Ingolstadt | Am Mailinger Bach 141 | Bayern | Müllheizkraftwerk (MHKW) | 1984-10-26 | 1984-10-26 | in Betrieb | Abfall |  |  | Abfall | Nein | Ja | 25.5 | DE000314850550000102762000000S013 | Mittelspannung (MS) | Stadtwerke Ingolstadt Netze GmbH | in Betrieb | 1984 | Steam turbine | 26.10.1984 | D1 | 1153 | 1984 | 0 | 0 | 10 | in Betrieb
BNA1162 | LHI Solar Deutschland V GmbH & Co. KG | Jabel FF | 17194 | Jabel |  | Mecklenburg-Vorpommern |  | 2011 | 2011 | in Betrieb | Solare Strahlungsenergie |  |  | Solare Strahlungsenergie | Ja | Nein | 17.3 |  | Mittelspannung (MS) | E.DIS AG | in Betrieb | 2011 | #N/A | #N/A | F0 | 1154 | 2011 | 0 | 0 | 10 | in Betrieb
BNA1163 | Vattenfall Europe Windkraft GmbH | Windpark Jänschwalde | 3052 | Jänschwalde |  | Brandenburg |  | 2004-12-28 | 2004-12-28 | in Betrieb | Windenergie (Onshore-Anlage) |  |  | Windenergie (Onshore-Anlage) | Ja | Nein | 12 | DE00108103099V0000000000000049669 (Umspannwerk Cottbus Ost) | Hochspannung (HS) | Envia Mitnetz | in Betrieb | 2004 | #N/A | #N/A | D1 | 1155 | 2004 | 0 | 0 | 10 | in Betrieb
BNA1164 | Pfeifer & Langen GmbH & Co. KG | P&L Werk Jülich | 52428 | Jülich | Dürenerstr. 20 | Nordrhein-Westfalen | Kessel 5 | 2004-10-01 | 2004-10-01 | in Betrieb | Braunkohle |  |  | Braunkohle | Nein | ja | 23.22 |  | Mittelspannung (MS) | Stadtwerke Jülich GmbH | in Betrieb | 2004 | Steam turbine | 15.09.2013 | D1 | 1156 | 2004 | 0 | 0 | 10 | in Betrieb
BNA1165 | Pfeifer & Langen GmbH & Co. KG | P&L Werk Appeldorn | 47546 | Kalkar | Reeser Str 280-300 | Nordrhein-Westfalen | Lentjes-Kessel | 2002-09-23 | 2002-09-23 | in Betrieb | Mehrere Energieträger | Erdgas | Biogas, Schweröl, Leichtöl | Erdgas | Nein | ja | 11.4 |  | Mittelspannung (MS) | Westnetz GmbH | in Betrieb | 2002 | Steam turbine | 23.09.2002 | D1 | 1157 | 2002 | 0 | 0 | 10 | in Betrieb
BNA1166 | Kreis Weseler Abfallgesellschaft mbH & Co. KG (KWA) | Abfallentsorgungszentrum Asdonkshof | 47475 | Kamp-Lintfort | Graftstr. 25 | Nordrhein-Westfalen | Notstromdiesel | 1997-04-01 | 1997-04-01 | in Betrieb | Mineralölprodukte | Heizöl HEL | Heizöl EL | Mineralölprodukte | Nein | Nein | 4.8 | UA Graft, Zählpunkt DE-000181-50259-Z0000000000000000429 | Hochspannung (HS) | Westnetz GmbH | in Betrieb | 1997 | Steam turbine | 01.04.1997 | D1 | 1158 | 1997 | 0 | 0 | 10 | in Betrieb
BNA1167 | Kreis Weseler Abfallgesellschaft mbH & Co. KG (KWA) | Abfallentsorgungszentrum Asdonkshof | 47475 | Kamp-Lintfort | Graftstr. 25 | Nordrhein-Westfalen | MVA | 1997-04-01 | 1997-04-01 | in Betrieb | Abfall | Abfall | Heizöl HEL | Abfall | Nein | ja | 16 | UA Graft, Zählpunkt DE-000181-50259-Z0000000000000000429 | Hochspannung (HS) | Westnetz GmbH | in Betrieb | 1997 | Steam turbine | 01.04.1997 | D1 | 1159 | 1997 | 0 | 0 | 10 | in Betrieb
BNA1168 | Müllheizkraftwerk Kassel GmbH | Müllheizkraftwerk | 34123 | Kassel |  | Hessen |  | 1985-12-17 | 1985-12-17 | in Betrieb | Sonstige Energieträger | Abfall | Erdgas, HEL | Abfall | Nein | Ja | 14.7 | DE0003323412300000000009942006855 | Hochspannung (HS) | Städtische Werke Netz + Service GmbH | in Betrieb | 1985 | Steam turbine | 17.12.1985 | D1 | 1160 | 1985 | 0 | 0 | 10 | in Betrieb
BNA1169 | Uniper Kraftwerke GmbH | Kaufering | 86916 | Kaufering | Lechfeldwiesen | Bayern | Kaufering | 1975-01-01 | 1975-01-01 | in Betrieb | Laufwasser |  |  | Laufwasser | Nein | Nein | 16.7 | Schaltanlage vor Ort | Hochspannung (HS) | Bayernwerk AG | in Betrieb | 1975 | #N/A | #N/A | D1 | 1161 | 1975 | 0 | 0 | 10 | in Betrieb
BNA1170a |  | Windpark Kemberg | 6901 | Kemberg |  | Sachsen-Anhalt | Kemberg | 2005 | 2005 | in Betrieb | Windenergie (Onshore-Anlage) |  |  | Windenergie (Onshore-Anlage) | Ja | Nein | 15 |  |  | Mitteldeutsche Netzgesellschaft Strom mbH | in Betrieb | 2005 | #N/A | #N/A | F0 | 1162 | 2005 | 0 | 0 | 10 | in Betrieb
BNA1170b | EnBW Onshore Portfolio GmbH | Windpark Kemberg II | 06091 bzw. 06905 | Kemberg bzw. Bad Schmiedeberg |  | Sachsen-Anhalt | Kemberg | 2012-02-16 | 2012-02-16 | in Betrieb | Windenergie (Onshore-Anlage) |  |  | Windenergie (Onshore-Anlage) | Ja | Nein | 10 | Bad Schmiedeberg | Mittelspannung (MS) | Mitteldeutsche Netzgesellschaft Strom mbH | in Betrieb | 2012 | #N/A | #N/A | D1 | 1163 | 2012 | 0 | 0 | 10 | in Betrieb
BNA1171 | e.disnatur Erneuerbare Energien GmbH | WP Ketzin | 14669 | Ketzin |  | Brandenburg |  | 2005 | 2005 | in Betrieb | Windenergie (Onshore-Anlage) |  |  | Windenergie (Onshore-Anlage) | Ja |  | 18.4 |  | Mittelspannung (MS) | E.DIS AG | in Betrieb | 2005 | #N/A | #N/A | F0 | 1164 | 2005 | 0 | 0 | 10 | in Betrieb
BNA1174 | Windpark Kirchberg GmbH & Co. KG | Windpark Kirchberg | 55481 | Kirchberg |  | Rheinland-Pfalz |  | 2011-10-12 | 2011-10-12 | in Betrieb | Windenergie (Onshore-Anlage) |  |  | Windenergie (Onshore-Anlage) | Ja |  | 52.9 |  |  | Westnetz GmbH | in Betrieb | 2011 | #N/A | #N/A | D1 | 1165 | 2011 | 0 | 0 | 10 | in Betrieb
BNA1175 | EnBW Energie Baden-Württemberg AG | Unteropfingen | 88457 | Kirchdorf |  | Baden-Württemberg | Unteropfingen | 1924-04-01 | 1924-04-01 | in Betrieb | Laufwasser |  |  | Laufwasser | Nein | Nein | 14.5 |  | Mittelspannung (MS) | Netze BW GmbH | in Betrieb | 1924 | #N/A | #N/A | D1 | 1166 | 1924 | 0 | 0 | 10 | in Betrieb
BNA1176a | Windpark Kittlitz GmbH & Co. KG |  | 2708 | Kittlitz |  | Brandenburg |  | 2006-12-05 | 2006-12-05 | in Betrieb | Windenergie (Onshore-Anlage) |  |  | Windenergie (Onshore-Anlage) | Ja | Nein | 10 | DE0010810322200000000000000065432 | Mittelspannung (MS) | Mitteldeutsche Netzgesellschaft Strom mbH | in Betrieb | 2006 | #N/A | #N/A | D1 | 1167 | 2006 | 0 | 0 | 10 | in Betrieb
BNA1176b | Repower Deutschland GmbH | Lübbenau | 3222 | Kittlitz |  | Brandenburg | WIP Kittlitz II | 2010 | 2010 | in Betrieb | Windenergie (Onshore-Anlage) |  |  | Windenergie (Onshore-Anlage) | Ja | Nein | 16 | Lübbenau | Mittelspannung (MS) | Mitteldeutsche Netzgesellschaft Strom mbH | in Betrieb | 2010 | #N/A | #N/A | F0 | 1168 | 2010 | 0 | 0 | 10 | in Betrieb
BNA1177 | Solar Schipkau I GmbH & Co. KG | Solar Schipkau I GmbH & Co. KG | 1998 | Klettwitz | Flurstück 14 Flur 3 | Brandenburg |  | 2011 | 2011 | in Betrieb | Solare Strahlungsenergie |  |  | Solare Strahlungsenergie | Ja |  | 12.65 | UW Brieske | Hochspannung (HS) | Mitteldeutsche Netzgesellschaft Strom mbH | in Betrieb | 2011 | #N/A | #N/A | F0 | 1169 | 2011 | 0 | 0 | 10 | in Betrieb
BNA1178 | Solar Meuro I GmbH & Co. KG | Solar Meuro I GmbH & Co. KG | 1998 | Klettwitz | Flurstück 11 Flur 3 | Brandenburg |  | 2011 | 2011 | in Betrieb | Solare Strahlungsenergie |  |  | Solare Strahlungsenergie | Ja |  | 15.36 | UW Brieske | Hochspannung (HS) | Mitteldeutsche Netzgesellschaft Strom mbH | in Betrieb | 2011 | #N/A | #N/A | F0 | 1170 | 2011 | 0 | 0 | 10 | in Betrieb
BNA1179 | Solar Schipkau II GmbH & Co. KG | Solar Schipkau II GmbH & Co. KG | 1998 | Klettwitz | Flurstück 14 Flur 3 | Brandenburg |  | 2011 | 2011 | in Betrieb | Solare Strahlungsenergie |  |  | Solare Strahlungsenergie | Ja |  | 16.12 | UW Brieske | Hochspannung (HS) | Mitteldeutsche Netzgesellschaft Strom mbH | in Betrieb | 2011 | #N/A | #N/A | F0 | 1171 | 2011 | 0 | 0 | 10 | in Betrieb
BNA1180 | Solar Meuro II GmbH & Co. KG | Solar Meuro II GmbH & Co. KG | 1998 | Klettwitz | Flurstück 12 Flur 3 | Brandenburg |  | 2011 | 2011 | in Betrieb | Solare Strahlungsenergie |  |  | Solare Strahlungsenergie | Ja |  | 17.28 | UW Brieske | Hochspannung (HS) | Mitteldeutsche Netzgesellschaft Strom mbH | in Betrieb | 2011 | #N/A | #N/A | F0 | 1172 | 2011 | 0 | 0 | 10 | in Betrieb
BNA1181 | innogy SE | Koblenz | 56073 | Koblenz |  | Rheinland-Pfalz |  | 1951-10-01 | 1951-10-01 | in Betrieb | Laufwasser |  |  | Laufwasser | Nein | Nein | 16 |  | Mittelspannung (MS) | KEVAG Verteilnetz GmbH | in Betrieb | 1951 | #N/A | #N/A | D1 | 1173 | 1951 | 0 | 0 | 10 | in Betrieb
BNA1182 | RheinEnergie AG | HKW Merkenich | 50769 | Köln |  | Nordrhein-Westfalen | Block 4 | 2010-10-12 | 2010-10-12 | in Betrieb | Erdgas |  |  | Erdgas | Nein | Ja | 15.5 | UW Merkenich | USp. Hoch- / Mittelspannung (HS/MS) | Rheinische NETZGesellschaft mbH | in Betrieb | 2010 | Steam turbine | 12.10.2010 | D1 | 1174 | 2010 | 0 | 0 | 10 | in Betrieb
BNA1183 | RheinEnergie AG | HKW Merheim | 51109 | Köln |  | Nordrhein-Westfalen | GuD | 2001-03-08 | 2001-03-08 | in Betrieb | Erdgas |  |  | Erdgas | Nein | Ja | 15.8 | UW Merheim | Mittelspannung (MS) | Rheinische NETZGesellschaft mbH | in Betrieb | 2001 | Combined cycle | 08.03.2001 | D1 | 1175 | 2001 | 0 | 0 | 10 | in Betrieb
BNA1184 | AVG Köln mbH | RMVA Köln | 50735 | Köln | Geestemünder Str. 23 | Nordrhein-Westfalen | RMVA Köln | 1998-02-01 | 1998-02-01 | in Betrieb | Abfall | Abfall | keine | Abfall | Nein | Ja | 45.1 | UW Merkenich | Hochspannung (HS) | Rheinische NETZGesellschaft mbH | in Betrieb | 1998 | Steam turbine | 01.02.1998 | D1 | 1176 | 1998 | 0 | 0 | 10 | in Betrieb
BNA1185 | Pfeifer & Langen GmbH & Co. KG | P&L Werk Könnern | 6420 | Könnern | An den Sieben Stücken | Sachsen-Anhalt | Kessel 1 und 2 | 2014-03-31 | 2014-03-31 | in Betrieb | Mehrere Energieträger | Braunkohle | Biogas | Braunkohle | Nein | ja | 20.3 | JK Ø 3 | Mittelspannung (MS) | Mitteldeutsche Netzgesellschaft Strom mbH | in Betrieb | 2014 | Steam turbine | 31.03.2014 | D1 | 1177 | 2014 | 0 | 0 | 10 | in Betrieb
BNA1186a | EGK Entsorgungsgesellschaft Krefeld GmbH & Co.KG | MKVA Krefeld | 47829 | Krefeld | Parkstr. 234 | Nordrhein-Westfalen | Turbine 3 | 1982-01-01 | 1982-01-01 | Sonderfall | Abfall | Nein | Nein | Abfall | Nein | Ja | 13.5 |  | Mittelspannung (MS) | NGN Netzgesellschaft Niederrhein mbH | Sonderfall | 1982 | #N/A | #N/A | D1 | 1178 | 1982 | 0 | 0 | 10 | Sonderfall
BNA1186b | EGK Entsorgungsgesellschaft Krefeld GmbH & Co.KG | MKVA Krefeld | 47829 | Krefeld | Parkstr. 234 | Nordrhein-Westfalen | Turbine 4 | 2002-01-01 | 2002-01-01 | in Betrieb | Abfall | Nein | Nein | Abfall | Nein | Nein | 13.8 |  | Mittelspannung (MS) | NGN Netzgesellschaft Niederrhein mbH | in Betrieb | 2002 | Steam turbine | 01.01.2002 | D1 | 1179 | 2002 | 0 | 0 | 10 | in Betrieb
BNA1186c | EGK Entsorgungsgesellschaft Krefeld GmbH & Co.KG | MKVA Krefeld | 47829 | Krefeld | Parkstr. 234 | Nordrhein-Westfalen | Turbine 2 | 1976-01-01 | 1976-01-01 | in Betrieb | Abfall | Nein | Nein | Abfall | Nein | Ja | 1.5 |  | Mittelspannung (MS) | NGN Netzgesellschaft Niederrhein mbH | in Betrieb | 1976 | Steam turbine | 01.01.1976 | D1 | 1180 | 1976 | 0 | 0 | 10 | in Betrieb
BNA1186d | EGK Entsorgungsgesellschaft Krefeld GmbH & Co.KG | MKVA Krefeld | 47829 | Krefeld | Parkstr. 234 | Nordrhein-Westfalen | Turbine 5 | 1997-01-01 | 1997-01-01 | in Betrieb | Abfall | Nein | Nein | Abfall | Nein | Ja | 2.8 |  | Mittelspannung (MS) | NGN Netzgesellschaft Niederrhein mbH | in Betrieb | 1997 | Steam turbine | 01.01.1997 | D1 | 1181 | 1997 | 0 | 0 | 10 | in Betrieb
BNA1186e | EGK Entsorgungsgesellschaft Krefeld GmbH & Co.KG | MKVA Krefeld | 47829 | Krefeld | Parkstr. 234 | Nordrhein-Westfalen | Turbine 1 | 1976-01-01 | 1976-01-01 | in Betrieb | Abfall | Nein | Nein | Abfall | Nein | Ja | 1.5 |  | Mittelspannung (MS) | NGN Netzgesellschaft Niederrhein mbH | in Betrieb | 1976 | Steam turbine | 01.01.1976 | D1 | 1182 | 1976 | 0 | 0 | 10 | in Betrieb
BNA1187 | Pfeifer & Langen GmbH & Co. KG | P&L Werk Lage | 32791 | Lage | Heidensche Str. 70 | Nordrhein-Westfalen | Kessel 1/2/3 | 2017-09-12 | 2017-09-12 | in Betrieb | Mehrere Energieträger | Erdgas | Schweröl | Erdgas | Nein | ja | 10.2 |  | Mittelspannung (MS) | Westfalen Weser Netz GmbH | in Betrieb | 2017 | Steam turbine | 12.09.2017 | D1 | 1183 | 2017 | 0 | 0 | 10 | in Betrieb
BNA1188 | innogy SE | RWE Innogy Brise Windparkbetriebsgesellschaft mbH | 23847 | Lasbek |  | Schleswig-Holstein | Lasbek | 2004 | 2004 | in Betrieb | Windenergie (Onshore-Anlage) |  |  | Windenergie (Onshore-Anlage) | Ja | Nein | 10.8 | UW Bargteheide | Mittelspannung (MS) | Schleswig-Holstein Netz AG | in Betrieb | 2004 | #N/A | #N/A | F0 | 1184 | 2004 | 0 | 0 | 10 | in Betrieb
BNA1189 | Obere Donau Kraftwerke AG | Faimingen | 89415 | Lauingen |  | Bayern | entfällt | 1965-01-01 | 1965-01-01 | in Betrieb | Laufwasser |  |  | Laufwasser | Nein | Nein | 10.1 | loco Kraftwerk | Mittelspannung (MS) | Netze BW GmbH | in Betrieb | 1965 | #N/A | #N/A | D1 | 1185 | 1965 | 0 | 0 | 10 | in Betrieb
BNA1190 | Steag GmbH | Thermische Abfallbehandlung Lauta GmbH & Co. oHG | 2991 | Lauta | Industrie- und Gewerbegebiet Lauta, Straße B Nr. 5 | Sachsen |  | 2004-07-21 | 2004-07-21 | in Betrieb | Abfall | Abfall | HEL | Abfall | Nein | Ja | 15.7 | UW-Lauta | Hochspannung (HS) | Mitteldeutsche Netzgesellschaft Strom mbH | in Betrieb | 2004 | Steam turbine | 21.07.2004 | D1 | 1186 | 2004 | 0 | 0 | 10 | in Betrieb
BNA1191 | Uniper Kraftwerke GmbH | Urspring | 86983 | Lechbruck | Via Claudia | Bayern | Urspring | 1966-01-01 | 1966-01-01 | in Betrieb | Laufwasser |  |  | Laufwasser | Nein | Nein | 10.1 | Schaltanlage vor Ort | Hochspannung (HS) | Bayernwerk AG | in Betrieb | 1966 | #N/A | #N/A | D1 | 1187 | 1966 | 0 | 0 | 10 | in Betrieb
BNA1192 | Uniper Kraftwerke GmbH | Prem | 86983 | Lechbruck | Am Premer Lechsee | Bayern | Prem | 1971-01-01 | 1971-01-01 | in Betrieb | Laufwasser |  |  | Laufwasser | Nein | Nein | 19.2 | Schaltanlage vor Ort | Hochspannung (HS) | Bayernwerk AG | in Betrieb | 1971 | #N/A | #N/A | D1 | 1188 | 1971 | 0 | 0 | 10 | in Betrieb
BNA1193 | Stadtwerke Lemgo GmbH | HKW-West | 32657 | Lemgo | Liemer Weg 71 | Nordrhein-Westfalen |  | 2001-10-01 | 2001-10-01 | in Betrieb | Erdgas |  |  | Erdgas | Nein | ja | 12.6 | UW-Grevenmarsch | Mittelspannung (MS) | Stadtwerke Lemgo | in Betrieb | 2001 | Steam turbine | 01.10.2001 | D1 | 1189 | 2001 | 0 | 0 | 10 | in Betrieb
BNA1194 | innogy SE | RWE Innogy Mistral Windparkbetriebsgesellschaft mbH | 33165 | Lichtenau |  | Nordrhein-Westfalen | Lichtenau | 1997 | 1997 | in Betrieb | Windenergie (Onshore-Anlage) |  |  | Windenergie (Onshore-Anlage) | Ja | Nein | 11.5 | ÜS Asseln | Mittelspannung (MS) | Westnetz GmbH | in Betrieb | 1997 | #N/A | #N/A | F0 | 1190 | 1997 | 0 | 0 | 10 | in Betrieb
BNA1195 | e.disnatur Erneuerbare Energien GmbH | WP Losten | 23996 | Losten |  | Mecklenburg-Vorpommern |  | 2004 | 2004 | in Betrieb | Windenergie (Onshore-Anlage) |  |  | Windenergie (Onshore-Anlage) | Ja |  | 11.5 |  | Mittelspannung (MS) | E.DIS AG | in Betrieb | 2004 | #N/A | #N/A | F0 | 1191 | 2004 | 0 | 0 | 10 | in Betrieb
BNA1196a | MVV Energie AG | BHKW Ludwigshafen | 67065 | Ludwigshafen | Giulinistraße 2 | Rheinland-Pfalz | BHKW | 2008-06-12 | 2008-06-12 | in Betrieb | Erdgas |  |  | Erdgas | Nein | Ja | 12.5 | 20 kV Übergabestationen | Mittelspannung (MS) | MVV Netze GmbH | in Betrieb | 2008 | Steam turbine | 12.06.2008 | D1 | 1192 | 2008 | 0 | 0 | 10 | in Betrieb
BNA1196b | MVV Energie AG | Industriekraftwerk Ludwigshafen | 67065 | Ludwigshafen | Giulinistr. 2 | Rheinland-Pfalz | GuD | 2003-03-01 | 2003-03-01 | in Betrieb | Erdgas |  |  | Erdgas | Nein | Ja | 11.96 | 20 kV Übergabestationen | Mittelspannung (MS) | MVV Netze GmbH | in Betrieb | 2003 | Combined cycle | 01.03.2003 | D1 | 1193 | 2003 | 0 | 0 | 10 | in Betrieb
BNA1197 | Technische Werke Ludwigshafen AG | FHKW Ludwigshafen | 67063 | Ludwigshafen | Industriestr. 3 | Rheinland-Pfalz | FHKW | 1967-08-01 | 1967-08-01 | in Betrieb | Abfall | Erdgas | Heizöl | Abfall | Nein | Ja | 28 | DE00039767063VirtuellVZPNETTOEINS DE00039767063VirtuellVZPNETTOLAST | Mittelspannung (MS) | Kommunale Netzgesellschaft Südwest mbH | in Betrieb | 1967 | Steam turbine | 01.08.1967 | D1 | 1194 | 1967 | 0 | 0 | 10 | in Betrieb
BNA1198 | SUEZ Energie und Verwertung GmbH | SITA Abfallverwertung GmbH | 6686 | Lützen OT Zorbau | Bayerische Str.20 | Sachsen-Anhalt |  | 2005-06-22 | 2005-06-22 | in Betrieb | Abfall |  |  | Abfall | Nein | ja | 23 | UW Zorbau | USp. Hoch- / Mittelspannung (HS/MS) | Mitteldeutsche Netzgesellschaft Strom mbH | in Betrieb | 2005 | Steam turbine | 22.06.2005 | D1 | 1195 | 2005 | 0 | 0 | 10 | in Betrieb
BNA1199 | Entsorgungsgesellschaft Mainz mbH | MHKW Mainz | 55120 | Mainz | Kraftwerkallee 1 | Rheinland-Pfalz |  | 2009-12-01 | 2009-12-01 | in Betrieb | Abfall |  |  | Abfall | Nein | Ja | 15.6 | 110-kV-Schaltanlage | Hochspannung (HS) | Stadtwerke Mainz Netze GmbH | in Betrieb | 2009 | Steam turbine | 01.12.2009 | D1 | 1196 | 2009 | 0 | 0 | 10 | in Betrieb
BNA1200 | Energie- und Medienversorgung Sandhofer Straße GmbH & Co. KG | GuD-Kraftwerk | 68305 | Mannheim |  | Baden-Württemberg |  | 2005-12-31 | 2005-12-31 | Endgültig Stillgelegt 2018 (mit StA) | Erdgas | Erdgas | HEL | Erdgas | Nein | Ja | 17.2 | DE00746668305MA000000000000009811 | Mittelspannung (MS) | Netrion GmbH | Endgültig Stillgelegt 2018 | 2005 | #N/A | #N/A | D1 | 1197 | 2005 | 1 | 0 | 36 | Endgültig Stillgelegt 2018
BNA1202 | Windkraftwerk Meckel/Gilzem GmbH & Co. KG |  | 54636 | Meckel |  | Rheinland-Pfalz |  | 2001 / 2009 | 2001 / 2009 | in Betrieb | Windenergie (Onshore-Anlage) |  |  | Windenergie (Onshore-Anlage) | Ja | Nein | 11.6 | Übergabeschaltanlage | Mittelspannung (MS) | Westnetz GmbH | in Betrieb | 2009 | #N/A | #N/A | F0 | 1198 | 2009 | 0 | 0 | 10 | in Betrieb
BNA1209 | Bayerische Elektrizitätswerke GmbH | Meitingen | 86405 | Meitingen |  | Bayern |  | 1922-07-01 | 1922-07-01 | in Betrieb | Laufwasser |  |  | Laufwasser | Nein | Nein | 11.3 | UW Meitingen | Hochspannung (HS) | LEW Verteilnetz GmbH | in Betrieb | 1922 | #N/A | #N/A | D1 | 1199 | 1922 | 0 | 0 | 10 | in Betrieb
BNA1210 | Uniper Kraftwerke GmbH | Merching | 86504 | Merching | Friedenaustraße | Bayern | Merching | 1978-01-01 | 1978-01-01 | in Betrieb | Laufwasser |  |  | Laufwasser | Nein | Nein | 12 | Schaltanlage vor Ort | Hochspannung (HS) | LEW Verteilnetz GmbH | in Betrieb | 1978 | #N/A | #N/A | D1 | 1200 | 1978 | 0 | 0 | 10 | in Betrieb
BNA1211 | e.disnatur Erneuerbare Energien GmbH | WP Miltzow | 18519 | Miltzow |  | Mecklenburg-Vorpommern |  | 2001 / 2013 | 2001 / 2013 | in Betrieb | Windenergie (Onshore-Anlage) |  |  | Windenergie (Onshore-Anlage) | Ja |  | 14 |  | Mittelspannung (MS) | E.DIS AG | in Betrieb | 2013 | #N/A | #N/A | F0 | 1201 | 2013 | 0 | 0 | 10 | in Betrieb
BNA1212 | Vereinigte Wertach-Elektrizitätswerke GmbH | DKW Nord | 87719 | Mindelheim | Mindelmähderweg 10 | Bayern |  | 1988-11-17 | 1988-11-17 | in Betrieb | Mineralölprodukte | Mineralölprodukte | Heizöl | Mineralölprodukte | Nein | Nein | 11.4 | SH KW Nord | Mittelspannung (MS) | Vereinigte Wertach Elektrizitätswerke GmbH | in Betrieb | 1988 | Steam turbine | 17.11.1988 | D1 | 1202 | 1988 | 0 | 0 | 10 | in Betrieb
BNA1213 | Uniper Kraftwerke GmbH | Pfrombach | 85368 | Moosburg-Pfrombach | Am Kraftwerk 1 | Bayern | Pfrombach | 1929-01-01 | 1929-01-01 | in Betrieb | Laufwasser |  |  | Laufwasser | Nein | Nein | 22.3 | Schaltanlage vor Ort | Hochspannung (HS) | Bayernwerk AG/DB Energie GmbH | in Betrieb | 1929 | #N/A | #N/A | D1 | 1203 | 1929 | 0 | 0 | 10 | in Betrieb
BNA1214 | innogy SE | Müden | 56254 | Müden |  | Rheinland-Pfalz |  | 1965-01-01 | 1965-01-01 | in Betrieb | Laufwasser |  |  | Laufwasser | Nein | Nein | 16.4 |  | Mittelspannung (MS) | Westnetz GmbH | in Betrieb | 1965 | #N/A | #N/A | D1 | 1204 | 1965 | 0 | 0 | 10 | in Betrieb
BNA1216 | innogy SE | Neef | 56858 | Neef |  | Rheinland-Pfalz |  | 1966-01-01 | 1966-01-01 | in Betrieb | Laufwasser |  |  | Laufwasser | Nein | Nein | 16.4 |  | Mittelspannung (MS) | Westnetz GmbH | in Betrieb | 1966 | #N/A | #N/A | D1 | 1205 | 1966 | 0 | 0 | 10 | in Betrieb
BNA1217 | Uniper Kraftwerke GmbH | Niederaichbach | 84100 | Niederaichbach | Kraftwerkstraße 26 | Bayern | Niederaichbach | 1951-01-01 | 1951-01-01 | in Betrieb | Laufwasser |  |  | Laufwasser | Nein | Nein | 16.2 | Schaltanlage vor Ort | Hochspannung (HS) | Bayernwerk AG | in Betrieb | 1951 | #N/A | #N/A | D1 | 1206 | 1951 | 0 | 0 | 10 | in Betrieb
BNA1218 | Stadtwerke München GmbH | Windpark Illmersdorf | 14913 | Niederer Fläming |  | Brandenburg |  | 2009-04-01 | 2009-04-01 | in Betrieb | Windenergie (Onshore-Anlage) |  |  | Windenergie (Onshore-Anlage) | Ja |  | 12 | UW Charlottenfelde | Hochspannung (HS) | E.DIS AG | in Betrieb | 2009 | #N/A | #N/A | D1 | 1207 | 2009 | 0 | 0 | 10 | in Betrieb
BNA1219 | Uniper Kraftwerke GmbH | Gummering | 84183 | Niederviehbach | Untere Au 60 | Bayern | Gummering | 1957-01-01 | 1957-01-01 | in Betrieb | Laufwasser |  |  | Laufwasser | Nein | Nein | 14.8 | Schaltanlage vor Ort | Hochspannung (HS) | Bayernwerk AG | in Betrieb | 1957 | #N/A | #N/A | D1 | 1208 | 1957 | 0 | 0 | 10 | in Betrieb
BNA1220 | Uniper Kraftwerke GmbH | Aufkirchen | 85445 | Oberding | Bayernwerkstraße 1 | Bayern | Aufkirchen | 1924-01-01 | 1924-01-01 | in Betrieb | Laufwasser |  |  | Laufwasser | Nein | Nein | 27 | Schaltanlage vor Ort | Hochspannung (HS) | Bayernwerk AG/DB Energie GmbH | in Betrieb | 1924 | #N/A | #N/A | D1 | 1209 | 1924 | 0 | 0 | 10 | in Betrieb
BNA1221 | Bayerische Elektrizitätswerke GmbH | Oberpeiching | 86698 | Oberndorf |  | Bayern |  | 1954-03-28 | 1954-03-28 | in Betrieb | Laufwasser |  |  | Laufwasser | Nein | Nein | 11.9 | UW Oberpeiching | Hochspannung (HS) | LEW Verteilnetz GmbH | in Betrieb | 1954 | #N/A | #N/A | D1 | 1210 | 1954 | 0 | 0 | 10 | in Betrieb
BNA1222 | Energieversorgung Offenbach AG | Müllheizkraftwerk Offenbach | 63069 | Offenbach |  | Hessen |  | 1972-01-01 | 1972-01-01 | in Betrieb | Abfall |  |  | Abfall | Nein | ja | 14.5 | UW Heusenstamm | Mittelspannung (MS) | ENO GmbH | in Betrieb | 1972 | Steam turbine | 01.01.1972 | D1 | 1211 | 1972 | 0 | 0 | 10 | in Betrieb
BNA1223 | EnBW Onshore Portfolio GmbH | Windpark Oldendorf | 29465 | Oldendorf/Schnega |  | Niedersachsen | Oldendorf | 2010-09-20 | 2010-09-20 | in Betrieb | Windenergie (Onshore-Anlage) |  |  | Windenergie (Onshore-Anlage) | Ja | Nein | 12 | UW Clenze | Mittelspannung (MS) | Avacon AG | in Betrieb | 2010 | #N/A | #N/A | D1 | 1212 | 2010 | 0 | 0 | 10 | in Betrieb
BNA1224 | ENERTRAG Aktiengesellschaft | UW Langholt | 26842 | Ostrhauderfehn | Langholter Str. 10 | Niedersachsen | UW Langholt | 1999 | 1999 | in Betrieb | Windenergie (Onshore-Anlage) |  |  | Windenergie (Onshore-Anlage) | Ja |  | 12 | UW Langholt | Mittelspannung (MS) | EWE NETZ GmbH | in Betrieb | 1999 | #N/A | #N/A | G | 1213 | 1999 | 0 | 0 | 10 | in Betrieb
BNA1225 | Peißenberger Wärmegesellschaft mbH | PWG | 82380 | Peißenberg |  | Bayern | MHKW 2 | 1989 | 1989 | Endgültig Stillgelegt 2016 (ohne StA) | Mehrere Energieträger | Erdgas und Heizöl |  | Erdgas | Nein | Ja | 5.3 | UW Peißenberg | 6 | Gemeindewerke Peißenberg | Endgültig Stillgelegt 2016 | 1989 | #N/A | #N/A | F0 | 1214 | 1989 | 0 | 1 | 37 | Endgültig Stillgelegt 2016
BNA1226 | Peißenberger Wärmegesellschaft mbH | PWG | 82380 | Peißenberg |  | Bayern | MHKW 1 | 1987 | 1987 | Endgültig Stillgelegt 2016 (ohne StA) | Mehrere Energieträger | Erdgas und Heizöl |  | Erdgas | Nein | Ja | 5.3 | UW Peißenberg | 6 | Gemeindewerke Peißenberg | Endgültig Stillgelegt 2016 | 1987 | #N/A | #N/A | F0 | 1215 | 1987 | 0 | 1 | 37 | Endgültig Stillgelegt 2016
BNA1227 | Vereinigte Wertach-Elektrizitätswerke GmbH | DKW Leinau | 87666 | Pforzen | Am Kraftwerk 1 | Bayern |  | 1978-12-05 | 1978-12-05 | in Betrieb | Mineralölprodukte | Mineralölprodukte | Heizöl | Mineralölprodukte | Nein | Nein | 11.4 | SH KW Leinau | Mittelspannung (MS) | Vereinigte Wertach Elektrizitätswerke GmbH | in Betrieb | 1978 | Steam turbine | 05.12.1978 | D1 | 1216 | 1978 | 0 | 0 | 10 | in Betrieb
BNA1228 | Uniper Kraftwerke GmbH | Landau | 94431 | Pilsting-Harburg | Stauseestraße 1 | Bayern | Landau | 1984-01-01 | 1984-01-01 | in Betrieb | Laufwasser |  |  | Laufwasser | Nein | Nein | 12.6 | Schaltanlage vor Ort | Mittelspannung (MS) | Bayernwerk AG | in Betrieb | 1984 | #N/A | #N/A | D1 | 1217 | 1984 | 0 | 0 | 10 | in Betrieb
BNA1229 | EEW Energy from Waste Saarbrücken GmbH | MHKW Pirmasens | 66954 | Pirmasens | Am Staffelberg 2-4 | Rheinland-Pfalz |  | 1999-01-01 | 1999-01-01 | in Betrieb | Abfall | Abfall, biol. abbaubarer Anteil von Abfällen aus Haushalt und Industrie |  | Abfall | Nein | Ja | 15 | Übergabe an 20 KV EB | Mittelspannung (MS) | Stadtwerke Pirmasens Versorgungs GmbH | in Betrieb | 1999 | Steam turbine | 01.01.1999 | D1 | 1218 | 1999 | 0 | 0 | 10 | in Betrieb
BNA1230 | Uniper Kraftwerke GmbH | Pielweichs | 94447 | Plattling | An der Staustufe 1 | Bayern | Pielweichs | 1994-01-01 | 1994-01-01 | in Betrieb | Laufwasser |  |  | Laufwasser | Nein | Nein | 12.6 | Schaltanlage vor Ort | Mittelspannung (MS) | Bayernwerk AG | in Betrieb | 1994 | #N/A | #N/A | D1 | 1219 | 1994 | 0 | 0 | 10 | in Betrieb
BNA1231 | Repower Deutschland GmbH | Prettin | 6925 | Plossig |  | Sachsen-Anhalt | WIP Prettin III | 2006 | 2006 | in Betrieb | Windenergie (Onshore-Anlage) |  |  | Windenergie (Onshore-Anlage) | Ja | Nein | 10 | Prettin | Mittelspannung (MS) | Mitteldeutsche Netzgesellschaft Strom mbH | in Betrieb | 2006 | #N/A | #N/A | G | 1220 | 2006 | 0 | 0 | 10 | in Betrieb
BNA1232 | EEW Energy from Waste Premnitz GmbH | ZWSF | 14727 | Premnitz | Dr. Herbert-Rein-Straße 1 | Brandenburg | ZWSF | 2004-01-08 | 2004-01-08 | in Betrieb | Abfall | Abfall, biologisch abbaubarer Anteil von Abfällen aus Haushalten und Industrie |  | Abfall | Nein | Nein | 2.5 | 20 kV Schaltanlage | Mittelspannung (MS) | E.DIS AG | in Betrieb | 2004 | Steam turbine | 08.01.2004 | D1 | 1221 | 2004 | 0 | 0 | 10 | in Betrieb
BNA1233 | EEW Energy from Waste Premnitz GmbH | EVE | 14727 | Premnitz | Dr. Herbert-Rein-Straße 1 | Brandenburg | EVE | 2009-06-09 | 2009-06-09 | in Betrieb | Abfall | Abfall, biologisch abbaubarer Anteil von Abfällen aus Haushalten und Industrie |  | Abfall | Nein | Ja | 14.5 | 20 kV Schaltanlage | Mittelspannung (MS) | E.DIS AG | in Betrieb | 2009 | Steam turbine | 09.06.2009 | D1 | 1222 | 2009 | 0 | 0 | 10 | in Betrieb
BNA1234 | Uniper Kraftwerke GmbH | Prittriching | 86931 | Prittriching | Lechstraße | Bayern | Prittriching | 1984-01-01 | 1984-01-01 | in Betrieb | Laufwasser |  |  | Laufwasser | Nein | Nein | 12.1 | Schaltanlage vor Ort | Mittelspannung (MS) | Bayernwerk AG | in Betrieb | 1984 | #N/A | #N/A | D1 | 1223 | 1984 | 0 | 0 | 10 | in Betrieb
BNA1235 | Bayerische Elektrizitätswerke GmbH | Rain | 86641 | Rain |  | Bayern |  | 1956-02-10 | 1956-02-10 | in Betrieb | Laufwasser |  |  | Laufwasser | Nein | Nein | 10.9 | UW Rain | Mittelspannung (MS) | LEW Verteilnetz GmbH | in Betrieb | 1956 | #N/A | #N/A | D1 | 1224 | 1956 | 0 | 0 | 10 | in Betrieb
BNA1236 | Stadtwerke München GmbH | Windpark Lockstedt | 39359 | Rätzlingen |  | Sachsen-Anhalt |  | 2007-12-01 | 2007-12-01 | in Betrieb | Windenergie (Onshore-Anlage) |  |  | Windenergie (Onshore-Anlage) | Ja |  | 18 | UW Weferlingen | Mittelspannung (MS) | Avacon AG | in Betrieb | 2007 | #N/A | #N/A | D1 | 1225 | 2007 | 0 | 0 | 10 | in Betrieb
BNA1237 | Windpark Redekin-Genthin GmbH & Co. KG | Redekin | 39319 | Redekin |  | Sachsen-Anhalt | Redekin | 2009-10-30 | 2009-10-30 | in Betrieb | Windenergie (Onshore-Anlage) |  |  | Windenergie (Onshore-Anlage) | Ja | Nein | 22 | UW Genthin | Hochspannung (HS) | HSN Magdeburg GmbH | in Betrieb | 2009 | #N/A | #N/A | D1 | 1226 | 2009 | 0 | 0 | 10 | in Betrieb
BNA1238 | Molkerei MEGGLE Wasserburg GmbH & Co. KG | Kraftwerk Meggle | 83512 | Reitmehring | Megglestraße 6 - 12 | Bayern |  | 2000-06-01 | 2000-06-01 | in Betrieb | Erdgas |  |  | Erdgas | Nein | ja | 15.1 | Schalthaus Ost 20 kV | Mittelspannung (MS) | Bayernwerk Natur | in Betrieb | 2000 | Steam turbine | 01.06.2000 | D1 | 1227 | 2000 | 0 | 0 | 10 | in Betrieb
BNA1239 | Donau-Wasserkraft AG | Bertoldsheim | 86643 | Rennertshofen |  | Bayern | entfällt | 1968-01-01 | 1968-01-01 | in Betrieb | Laufwasser |  |  | Laufwasser | Nein | Nein | 18.9 | loco Kraftwerk | 110, 16,7 Hz | DB Energie GmbH | in Betrieb | 1968 | #N/A | #N/A | D1 | 1228 | 1968 | 0 | 0 | 10 | in Betrieb
BNA1240 | Rheiner Windpark GmbH & Co. KG | WP Rheine | 48432 | Rheine | Kampelweg | Nordrhein-Westfalen |  | 2002 | 2002 | in Betrieb | Windenergie (Onshore-Anlage) |  |  | Windenergie (Onshore-Anlage) | Ja | nein | 10.45 | DE0001814848500000000000000446685 | 30 | Westnetz GmbH | in Betrieb | 2002 | #N/A | #N/A | G | 1229 | 2002 | 0 | 0 | 10 | in Betrieb
BNA1241 | e.disnatur Erneuerbare Energien GmbH | WP Riethnordhausen | 6528 | Riethnordhausen |  | Sachsen-Anhalt |  | 2007 | 2007 | in Betrieb | Windenergie (Onshore-Anlage) |  |  | Windenergie (Onshore-Anlage) | Ja |  | 10 |  | Mittelspannung (MS) | Mitteldeutsche Netzgesellschaft Strom mbH | in Betrieb | 2007 | #N/A | #N/A | G | 1230 | 2007 | 0 | 0 | 10 | in Betrieb
BNA1242 | ENERTRAG Aktiengesellschaft | ÜST Röbel | 17207 | Röbel | Gemarkung Röbel, Flur 14, Flurstück 335/6 | Mecklenburg-Vorpommern | ÜST Röbel | 1999 | 1999 | in Betrieb | Windenergie (Onshore-Anlage) |  |  | Windenergie (Onshore-Anlage) | Ja |  | 19.2 | ÜST Röbel | Mittelspannung (MS) | E.DIS AG | in Betrieb | 1999 | #N/A | #N/A | G | 1231 | 1999 | 0 | 0 | 10 | in Betrieb
BNA1243 | Vattenfall Europe New Energy Ecopower GmbH | EBS-HKW Rostock | 18147 | Rostock | Ost-West-Straße 25 | Mecklenburg-Vorpommern |  | 2009 | 2009 | in Betrieb | Abfall |  |  | Abfall | Nein | Ja | 17 | Umspannwerk Seehafen | Mittelspannung (MS) | Stadtwerke Rostock Netzgesellschaft mbH | in Betrieb | 2009 | Steam turbine | 2009 | G | 1232 | 2009 | 0 | 0 | 10 | in Betrieb
BNA1244 | AVA Velsen GmbH | AVA Velsen | 66127 | Saarbrücken-Velsen | Alte Grube Velsen 16 | Saarland |  | 1997-08-07 | 1997-08-07 | in Betrieb | Abfall |  |  | Abfall | Nein | Nein | 16 | DE00096266115N0000000000000000348 | USp. Höchst- / Hochspannung (HöS/HS) | STEAG GmbH | in Betrieb | 1997 | Steam turbine | 07.08.1997 | D1 | 1233 | 1997 | 0 | 0 | 10 | in Betrieb
BNA1245 | Uniper Kraftwerke GmbH | Schwabstadl | 86937 | Scheuring | Zollhaus | Bayern | Schwabstadl | 1981-01-01 | 1981-01-01 | in Betrieb | Laufwasser |  |  | Laufwasser | Nein | Nein | 12 | Schaltanlage vor Ort | Hochspannung (HS) | Bayernwerk AG | in Betrieb | 1981 | #N/A | #N/A | D1 | 1234 | 1981 | 0 | 0 | 10 | in Betrieb
BNA1246 | Uniper Kraftwerke GmbH | Scheuring | 86937 | Scheuring | Lechau | Bayern | Scheuring | 1980-01-01 | 1980-01-01 | in Betrieb | Laufwasser |  |  | Laufwasser | Nein | Nein | 12.2 | Schaltanlage vor Ort | Hochspannung (HS) | Bayernwerk AG | in Betrieb | 1980 | #N/A | #N/A | D1 | 1235 | 1980 | 0 | 0 | 10 | in Betrieb
BNA1247 | Uniper Kraftwerke GmbH | Unterbergen | 86511 | Schmiechen-Unterbergen | Lechfeldstraße | Bayern | Unterbergen | 1983-01-01 | 1983-01-01 | in Betrieb | Laufwasser |  |  | Laufwasser | Nein | Nein | 12.3 | Schaltanlage vor Ort | Hochspannung (HS) | Bayernwerk AG | in Betrieb | 1983 | #N/A | #N/A | D1 | 1236 | 1983 | 0 | 0 | 10 | in Betrieb
BNA1248a | UPM GmbH | UPM Schongau | 86956 | Schongau | Friedrich-Haindl-Strasse 10 | Bayern | Dampfkraftwerk | 1954-01-23 | 1954-01-23 | Gesetzlich an Stilllegung gehindert | Erdgas |  |  | Erdgas | Nein | Ja | 64 | UW UPM/Haindl | Hochspannung (HS) | LEW Verteilnetz GmbH | Gesetzlich an Stilllegung gehindert | 1954 | #N/A | #N/A | D1 | 1237 | 1954 | 0 | 0 | 35 | Gesetzlich an Stilllegung gehindert
BNA1248b | UPM GmbH | HKW3 UPM Schongau | 86956 | Schongau | Friedrich-Haindl-Strasse 10 | Bayern | HKW 3 | 2014-12-20 | 2014-12-20 | in Betrieb | Erdgas |  |  | Erdgas | Nein | ja | 76 |  | Hochspannung (HS) | LEW Verteilnetz GmbH | in Betrieb | 2014 | Steam turbine | 20.12.2014 | D1 | 1238 | 2014 | 0 | 0 | 10 | in Betrieb
BNA1249 | UPM GmbH | UPM Schongau | 86956 | Schongau | Friedrich-Haindl-Strasse 10 | Bayern | Heizkraftwerk 2 | 1989-01-21 | 1989-01-21 | in Betrieb | Mehrere Energieträger | Reststoffe aus Altpapieraufbereitung |  | Sonstige Energieträger (nicht erneuerbar) | Nein | Ja | 6 | UW UPM/Haindl | Hochspannung (HS) | LEW Verteilnetz GmbH | in Betrieb | 1989 | Steam turbine | 21.01.1989 | D1 | 1239 | 1989 | 0 | 0 | 10 | in Betrieb
BNA1250 | UPM GmbH | UPM Schongau | 86956 | Schongau | Friedrich-Haindl-Strasse 10 | Bayern | Wasserkraft | 1959-07-01 | 1959-07-01 | in Betrieb | Laufwasser |  |  | Laufwasser | Ja | Nein | 10.5 | UW UPM/Haindl | Hochspannung (HS) | LEW Verteilnetz GmbH | in Betrieb | 1959 | #N/A | #N/A | D1 | 1240 | 1959 | 0 | 0 | 10 | in Betrieb
BNA1251 | Uniper Kraftwerke GmbH | Dornau | 86956 | Schongau | Lechuferstraße 21 | Bayern | Dornau | 1960-01-01 | 1960-01-01 | in Betrieb | Laufwasser |  |  | Laufwasser | Nein | Nein | 16.6 | Schaltanlage vor Ort | Hochspannung (HS) | Bayernwerk AG | in Betrieb | 1960 | #N/A | #N/A | D1 | 1241 | 1960 | 0 | 0 | 10 | in Betrieb
BNA1252 | ÜZ Windpark Schonungen GmbH & Co. KG | ÜZ-Wind-Schonungen | 97451 | Schonungen | Außenbereich | Bayern |  | 2011 | 2011 | in Betrieb | Windenergie (Onshore-Anlage) |  |  | Windenergie (Onshore-Anlage) | Ja | Nein | 11.5 | ÜZ-UW Heidenfeld | Mittelspannung (MS) | Unterfränkische Überlandzentrale eG | in Betrieb | 2011 | #N/A | #N/A | G | 1242 | 2011 | 0 | 0 | 10 | in Betrieb
BNA1253 | e.disnatur Erneuerbare Energien GmbH | WP Schortewitz | 6369 | Schortewitz |  | Sachsen-Anhalt |  | 2004 | 2004 | in Betrieb | Windenergie (Onshore-Anlage) |  |  | Windenergie (Onshore-Anlage) | Ja |  | 15 |  | Mittelspannung (MS) | Mitteldeutsche Netzgesellschaft Strom mbH | in Betrieb | 2004 | #N/A | #N/A | G | 1243 | 2004 | 0 | 0 | 10 | in Betrieb
BNA1254 | Zweckverband Müllverwertung Schwandorf | Müllkraftwerk Schwandorf | 92421 | Schwandorf | Alustraße 7 | Bayern |  | 1982-08-31 | 1982-08-31 | in Betrieb | Abfall |  | Heizöl | Abfall | Nein | Ja | 54 | UW Schwandorf | Hochspannung (HS) | Bayernwerk AG | in Betrieb | 1982 | Steam turbine | 31.08.1982 | D1 | 1244 | 1982 | 0 | 0 | 10 | in Betrieb
BNA1255 | Kraftwerk Schwedt GmbH & Co. KG | Kraftwerk Schwedt GmbH & Co.KG | 16303 | Schwedt |  | Brandenburg |  | 2011-04-01 | 2011-04-01 | in Betrieb | Mehrere Energieträger | EBS | Biogas, Erdgas, Heizöl | Abfall | Nein | Ja | 28.9 |  | Hochspannung (HS) | E.DIS AG | in Betrieb | 2011 | Steam turbine | 01.04.2011 | D1 | 1245 | 2011 | 0 | 0 | 10 | in Betrieb
BNA1256 | LEIPA Georg Leinfelder GmbH | Kraftwerk Leipa Georg Leinfelder GmbH Werk Schwedt Nord | 16306 | Schwedt | Kuhheide 1 | Brandenburg | Dampfturbine | 1993-09-20 | 1993-09-20 | Vorläufig Stillgelegt (ohne StA) | Mehrere Energieträger | Faserreststoffe und Spuckstoffe aus der Altpapieraufbereitung, Altholz und Frischholzhackschnitzel | HEL, Erdgas, Biogas | Biomasse | Nein | Ja | 13.3 | UW Haindl | Hochspannung (HS) | E.DIS AG | Vorläufig Stillgelegt | 1993 | #N/A | #N/A | D1 | 1246 | 1993 | 0 | 1 | 32 | Vorläufig Stillgelegt
BNA1257 | Breeze Four Energy GmbH & Co. KG | Heinersdorf | 16303 | Schwedt / OT Heinersdorf |  | Brandenburg | Heinersdorf | 2001 | 2001 | in Betrieb | Windenergie (Onshore-Anlage) |  |  | Windenergie (Onshore-Anlage) | Ja | Nein | 13.5 | UW Schwedt | Hochspannung (HS) | E.DIS AG | in Betrieb | 2001 | #N/A | #N/A | G | 1247 | 2001 | 0 | 0 | 10 | in Betrieb
BNA1258 | EnBW Onshore Portfolio GmbH | Windpark Schwienau II | 29593 | Schwienau |  | Niedersachsen | Schwienau II | 2009-02-02 | 2009-02-02 | in Betrieb | Windenergie (Onshore-Anlage) |  |  | Windenergie (Onshore-Anlage) | Ja | Nein | 10 | UW Stadorf | Mittelspannung (MS) | Avacon AG | in Betrieb | 2009 | #N/A | #N/A | D1 | 1248 | 2009 | 0 | 0 | 10 | in Betrieb
BNA1259 | GERO Solarpark GmbH | Solarpark Amsdorf | 6317 | Seegebiet Mansfelder Land OT Amsdorf | Chausseestraße 1 | Sachsen-Anhalt |  | 2012-04-20 | 2012-04-20 | in Betrieb | Solare Strahlungsenergie |  |  | Solare Strahlungsenergie | Ja | Nein | 28.344 | Umspannwerk Amsdorf Solar | Hochspannung (HS) | Mitteldeutsche Netzgesellschaft Strom mbH | in Betrieb | 2012 | #N/A | #N/A | D1 | 1249 | 2012 | 0 | 0 | 10 | in Betrieb
BNA1260 | Daimler AG | Heizkraftwerk Sindelfingen | 71059 | Sindelfingen |  | Baden-Württemberg | Sammelschienen-HKW | 2013-11-21 | 2013-11-21 | in Betrieb | Erdgas | Erdgas | Heizöl EL | Erdgas | Nein | Ja | 95 | DE00721471063000ZE000000861318VS0 | USp. Hoch- / Mittelspannung (HS/MS) | Netze BW GmbH | in Betrieb | 2013 | Steam turbine | 21.11.2013 | D1 | 1250 | 2013 | 0 | 0 | 10 | in Betrieb
BNA1261 | EEW Energy from Waste Stapelfeld GmbH |  | 22145 | Stapelfeld |  | Schleswig-Holstein |  | 1979-10-01 | 1979-10-01 | in Betrieb | Abfall | Abfall, biol. abbaubarer Anteil von Abfällen aus Haushalten und Industrie | Abfall, biol. abbaubarer Anteil von Abfällen aus Haushalten und Industrie | Abfall | Nein | Ja | 16.4 | SA Stapelfeld MVA | 30 | Schleswig-Holstein Netz AG | in Betrieb | 1979 | Steam turbine | 01.10.1979 | D1 | 1251 | 1979 | 0 | 0 | 10 | in Betrieb
BNA1262 | REMONDIS Thermische Abfallverwertung GmbH | REMONDIS Thermische Abfallverwertung GmbH | 39418 | Staßfurt | Butterwecker Weg 6 | Sachsen-Anhalt |  | 2008-04-21 | 2008-04-21 | in Betrieb | Abfall |  |  | Abfall | Nein | Ja | 24 | Staßfurt | Hochspannung (HS) | HSN Magdeburg GmbH | in Betrieb | 2008 | Steam turbine | 21.04.2008 | D1 | 1252 | 2008 | 0 | 0 | 10 | in Betrieb
BNA1263 | Uniper Kraftwerke GmbH | Mühltal | 82064 | Straßlach | Mühltal 7 | Bayern | Mühltal | 1924-01-01 | 1924-01-01 | in Betrieb | Laufwasser |  |  | Laufwasser | Nein | Nein | 11.2 | Schaltanlage vor Ort | Mittelspannung (MS) | Bayernwerk AG | in Betrieb | 1924 | #N/A | #N/A | D1 | 1253 | 1924 | 0 | 0 | 10 | in Betrieb
BNA1264 | Stadtwerke Suhl/Zella-Mehlis GmbH | HKW Bohrhügel | 98528 | Suhl | Fröhliche-Mann-Straße 2 | Thüringen |  | 1995-12-02 | 1995-12-02 | in Betrieb | Mehrere Energieträger | Erdgas | HEL | Erdgas | Nein | Ja | 13.5 | UW II | Mittelspannung (MS) | Stadtwerke Suhl/Zella-Mehlis Netz GmbH | in Betrieb | 1995 | Steam turbine | 02.12.1995 | D1 | 1254 | 1995 | 0 | 0 | 10 | in Betrieb
BNA1265 | EnBW Energie Baden-Württemberg AG | Tannheim | 88459 | Tannheim |  | Baden-Württemberg | Tannheim | 1920-12-01 | 1920-12-01 | in Betrieb | Laufwasser |  |  | Laufwasser | Nein | Nein | 12.3 |  | Mittelspannung (MS) | Netze BW GmbH | in Betrieb | 1920 | #N/A | #N/A | D1 | 1255 | 1920 | 0 | 0 | 10 | in Betrieb
BNA1266 | HSE Solarpark Thüngen GmbH & Co. KG | Solarpark Thüngen | 97289 | Thüngen | Flur 625 | Bayern | Solarpark Thüngen | 2010 | 2010 | in Betrieb | Solare Strahlungsenergie |  |  | Solare Strahlungsenergie | Ja | Nein | 18.7 |  | Mittelspannung (MS) | Bayernwerk AG | in Betrieb | 2010 | #N/A | #N/A | G | 1256 | 2010 | 0 | 0 | 10 | in Betrieb
BNA1267 | Stadtwerke München GmbH | Uppenborn 2 | 84184 | Tiefenbach |  | Bayern | 2 | 1951-08-02 | 1951-08-02 | in Betrieb | Laufwasser |  |  | Laufwasser | Nein | Nein | 18 | Schaltstelle Leitzachwerk | Hochspannung (HS) | SWM Infrastruktur GmbH | in Betrieb | 1951 | #N/A | #N/A | D1 | 1257 | 1951 | 0 | 0 | 10 | in Betrieb
BNA1268 | Breeze Four Energy GmbH & Co. KG | Tarnow | 18249 | Tranow |  | Mecklenburg-Vorpommern | Tranow | 2000 | 2000 | in Betrieb | Windenergie (Onshore-Anlage) |  |  | Windenergie (Onshore-Anlage) | Ja | Nein | 13.5 | UW Tarnow | Hochspannung (HS) | WEMAG Netz GmbH | in Betrieb | 2000 | #N/A | #N/A | G | 1258 | 2000 | 0 | 0 | 10 | in Betrieb
BNA1269 | innogy SE | Trier | 54234 | Trier |  | Rheinland-Pfalz |  | 1962-01-11 | 1962-01-11 | in Betrieb | Laufwasser |  |  | Laufwasser | Nein | Nein | 18.8 |  | Mittelspannung (MS) | Westnetz GmbH | in Betrieb | 1962 | #N/A | #N/A | D1 | 1259 | 1962 | 0 | 0 | 10 | in Betrieb
BNA1270 | innogy SE | RWE Innogy Brise Windparkbetriebsgesellschaft mbH | 27239 | Twistringen |  | Niedersachsen | Twistringen | 2007 | 2007 | in Betrieb | Windenergie (Onshore-Anlage) |  |  | Windenergie (Onshore-Anlage) | Ja | Nein | 12 | UW Bassum | Mittelspannung (MS) | Avacon AG | in Betrieb | 2007 | #N/A | #N/A | G | 1260 | 2007 | 0 | 0 | 10 | in Betrieb
BNA1271 | K+S AG | Unterbreizbach | 36414 | Unterbreizbach |  | Thüringen | Unterbreizbach | 1995-01-01 | 1995-01-01 | in Betrieb | Erdgas |  |  | Erdgas | Nein | Ja | 20 | UW Phillippsthal | Hochspannung (HS) | Avacon Netz GmbH | in Betrieb | 1995 | Steam turbine | 01.01.1995 | D1 | 1261 | 1995 | 0 | 0 | 10 | in Betrieb
BNA1272 | KEVAG - Koblenzer Elektrizitätswerk und Verkehrs-AG | Windpark Waigandshain/Homberg | 56477 | Waigandshain | Auf der Höhe 4 | Rheinland-Pfalz |  | 2004 | 2004 | in Betrieb | Windenergie (Onshore-Anlage) |  |  | Windenergie (Onshore-Anlage) | Ja |  | 18 | UA Höhn | Mittelspannung (MS) | KEVAG Verteilnetz GmbH | in Betrieb | 2004 | #N/A | #N/A | G | 1262 | 2004 | 0 | 0 | 10 | in Betrieb
BNA1273 | Uniper Kraftwerke GmbH | Obernach | 82432 | Walchensee | Einsiedl | Bayern | Obernach | 1955-01-01 | 1955-01-01 | in Betrieb | Laufwasser |  |  | Laufwasser | Nein | Nein | 12.8 | Schaltanlage vor Ort | Mittelspannung (MS) | Bayernwerk AG | in Betrieb | 1955 | #N/A | #N/A | D1 | 1263 | 1955 | 0 | 0 | 10 | in Betrieb
BNA1274 | Uniper Kraftwerke GmbH | Ettling | 94522 | Wallersorf/Ettling | Kraftwerkstraße 1 | Bayern | Ettling | 1988-01-01 | 1988-01-01 | in Betrieb | Laufwasser |  |  | Laufwasser | Nein | Nein | 12.6 | Schaltanlage vor Ort | Hochspannung (HS) | Bayernwerk AG | in Betrieb | 1988 | #N/A | #N/A | D1 | 1264 | 1988 | 0 | 0 | 10 | in Betrieb
BNA1275 |  |  | 69469 | Weinheim | Höhnerweg 2-4 | Baden-Württemberg | 2 |  |  | Endgültig Stillgelegt 2013 (ohne StA) | Mehrere Energieträger | Erdgas/ HEL |  | Erdgas | Nein | Ja | 21 | Station 10 | Mittelspannung (MS) | Freudenberg Service KG | Endgültig Stillgelegt 2013 | 2010 | #N/A | #N/A | D1 | 1265 | 2010 | 0 | 1 | 37 | Endgültig Stillgelegt 2013
BNA1276 |  |  | 69469 | Weinheim | Höhnerweg 2-4 | Baden-Württemberg | 1 |  |  | Endgültig Stillgelegt 2013 (ohne StA) | Mehrere Energieträger | Erdgas/ HEL |  | Erdgas | Nein | Ja | 21 | Station 10 | Mittelspannung (MS) | Freudenberg Service KG | Endgültig Stillgelegt 2013 | 2010 | #N/A | #N/A | D1 | 1266 | 2010 | 0 | 1 | 37 | Endgültig Stillgelegt 2013
BNA1277 | EnBW Windpark Eisenach II GmbH | Windpark Eisenach II | 54298 | Welschbillig |  | Rheinland-Pfalz | Eisenach II | 2009-12-18 | 2009-12-18 | in Betrieb | Windenergie (Onshore-Anlage) |  |  | Windenergie (Onshore-Anlage) | Ja | Nein | 12 | Welschbillig | Mittelspannung (MS) | Westnetz GmbH | in Betrieb | 2009 | #N/A | #N/A | D1 | 1267 | 2009 | 0 | 0 | 10 | in Betrieb
BNA1278 | LHI Solar Deutschland VI GmbH & Co. KG | Welzow II Flughafen | 3119 | Welzow |  | Brandenburg |  | 2011 | 2011 | in Betrieb | Solare Strahlungsenergie |  |  | Solare Strahlungsenergie | Ja | Nein | 18.6 |  | Hochspannung (HS) | Mitteldeutsche Netzgesellschaft Strom mbH | in Betrieb | 2011 | #N/A | #N/A | G | 1268 | 2011 | 0 | 0 | 10 | in Betrieb
BNA1279 | Basell Polyolefine GmbH | Gasturbine | 50389 | Wesseling |  | Nordrhein-Westfalen | D290 | 1996-07-03 | 1996-07-03 | in Betrieb | Mehrere Energieträger | Erdgas | Heizöl | Erdgas | Nein | Ja | 51.9 | Bollenacker | Hochspannung (HS) | Westnetz GmbH | in Betrieb | 1996 | Combined cycle | 03.07.1996 | D1 | 1269 | 1996 | 0 | 0 | 10 | in Betrieb
BNA1280 | Basell Polyolefine GmbH | Kraftwerk | 50389 | Wesseling |  | Nordrhein-Westfalen | D210 | 1962-07-03 | 1962-07-03 | in Betrieb | Mehrere Energieträger | Mineralölprodukte | Braunkohle | Mineralölprodukte | Nein | Ja | 90 |  | Mittelspannung (MS) | internes Netz | in Betrieb | 1962 | Combined cycle | 03.07.1962 | D1 | 1270 | 1962 | 0 | 0 | 10 | in Betrieb
BNA1281 | Solarpark Ammerland II GmbH & Co. KG | Solarpark Ammerland II GmbH & Co. KG | 26215 | Wiefelstede | Flurstück 31/6 & 58/6 | Niedersachsen |  | 2011 | 2011 | in Betrieb | Solare Strahlungsenergie |  |  | Solare Strahlungsenergie | Ja |  | 5.76 | SA Metjendorf | Mittelspannung (MS) | EWE NETZ GmbH | in Betrieb | 2011 | #N/A | #N/A | G | 1271 | 2011 | 0 | 0 | 10 | in Betrieb
BNA1282 | Solarpark Ammerland III GmbH & Co. KG | Solarpark Ammerland III GmbH & Co. KG | 26215 | Wiefelstede | Flurstück 58/6 | Niedersachsen |  | 2011 | 2011 | in Betrieb | Solare Strahlungsenergie |  |  | Solare Strahlungsenergie | Ja | Nein | 6.3 | SA Metjendorf | Mittelspannung (MS) | EWE NETZ GmbH | in Betrieb | 2011 | #N/A | #N/A | G | 1272 | 2011 | 0 | 0 | 10 | in Betrieb
BNA1283 | Solarpark Ammerland I GmbH & Co. KG | Solarpark Ammerland I GmbH & Co. KG | 26215 | Wiefelstede | Flurstück 31/6 | Niedersachsen |  | 2011 | 2011 | in Betrieb | Solare Strahlungsenergie |  |  | Solare Strahlungsenergie | Ja |  | 6.72 | SA Metjendorf | Mittelspannung (MS) | EWE NETZ GmbH | in Betrieb | 2011 | #N/A | #N/A | G | 1273 | 2011 | 0 | 0 | 10 | in Betrieb
BNA1284 | Grace GmbH | Co-Generation | 67547 | Worms | In der Hollerhecke 1 | Rheinland-Pfalz | - | 1991-08-27 | 1991-08-27 | in Betrieb | Erdgas |  |  | Erdgas | Nein | Ja | 11.5 | Station Hernsheim 59 | Mittelspannung (MS) | EWR Netz GmbH | in Betrieb | 1991 | Steam turbine | 27.08.1991 | D1 | 1274 | 1991 | 0 | 0 | 10 | in Betrieb
BNA1285 | K+S AG | Sigmundshall | 31515 | Wunstorf |  | Niedersachsen | Sigmundshall | 1974-01-01 | 1974-01-01 | in Betrieb | Erdgas |  |  | Erdgas | Nein | Ja | 11 | UW Wunstorf | Hochspannung (HS) | Avacon Netz GmbH | in Betrieb | 1974 | Steam turbine | 01.01.1974 | D1 | 1275 | 1974 | 0 | 0 | 10 | in Betrieb
BNA1286 | Zweckverband für Abfallwirtschaft Südwestthüringen (ZASt) | Restabfallbehandlungsanlage | 98544 | Zella-Mehlis |  | Thüringen | 1 | 2007-11-13 | 2007-11-13 | in Betrieb | Abfall | Abfall | Heizöl | Abfall | Nein | Ja | 12.1 | Station RABA | Mittelspannung (MS) | Stadtwerke Suhl/Zella-Mehlis Netz GmbH | in Betrieb | 2007 | Steam turbine | 13.11.2007 | D1 | 1276 | 2007 | 0 | 0 | 10 | in Betrieb
BNA1287 | innogy SE | Zeltingen | 54492 | Zeltingen |  | Rheinland-Pfalz |  | 1964-01-01 | 1964-01-01 | in Betrieb | Laufwasser |  |  | Laufwasser | Nein | Nein | 13.6 |  | Mittelspannung (MS) | Westnetz GmbH | in Betrieb | 1964 | #N/A | #N/A | D1 | 1277 | 1964 | 0 | 0 | 10 | in Betrieb
BNA1288 | GHF Windpark Chüden-Zerre GmbH & Co. KG | Zerre | 2979 | Zerre |  | Sachsen | Zerre | 2002-02-22 | 2002-02-22 | in Betrieb | Windenergie (Onshore-Anlage) |  |  | Windenergie (Onshore-Anlage) | Ja | Nein | 10 | UW Zerre | Hochspannung (HS) | Mitteldeutsche Netzgesellschaft Strom mbH | in Betrieb | 2002 | #N/A | #N/A | D1 | 1278 | 2002 | 0 | 0 | 10 | in Betrieb
BNA1289 | AMK - Abfallentsorgungsgesellschaft des Märkischen Kreises mbH | AMK - Abfallentsorgungsgesellschaft des Märkischen Kreises mbH | 58636 | Iserlohn | Giesestraße 10 | Nordrhein-Westfalen |  | 1981-04-01 | 1981-04-01 | in Betrieb | Abfall | Abfall | Erdgas, Heizöl EL | Abfall | Nein | Ja | 12.61 | 10 kV Schaltanlage | USp. Mittel- / Niederspannung (MS/NS) | Stadtwerke Iserlohn GmbH | in Betrieb | 1981 | Steam turbine | 01.04.1981 | D1 | 1279 | 1981 | 0 | 0 | 10 | in Betrieb
BNA1290a | Windpark GmbH & Co. Weserbrise KG | Windpark Landesbergen-Nord | 31628 | Landesbergen |  | Niedersachsen |  | 2005-09-30 | 2005-09-30 | in Betrieb | Windenergie (Onshore-Anlage) |  |  | Windenergie (Onshore-Anlage) | Ja | nein | 9.6 | UW Leese (Feld: 23, Leitung 88) Zappenberg 4, 31633 Leese | Mittelspannung (MS) | Avacon AG | in Betrieb | 2005 | #N/A | #N/A | D1 | 1280 | 2005 | 0 | 0 | 10 | in Betrieb
BNA1290b | Windpark GmbH & Co. Weserbrise KG | Windpark Landesbergen-Süd | 31628 | Landesbergen |  | Niedersachsen |  | 2006-07-06 | 2006-07-06 | in Betrieb | Windenergie (Onshore-Anlage) |  |  | Windenergie (Onshore-Anlage) | Ja | nein | 2 | UW Leese (Feld: J28, Leitung 66) | Mittelspannung (MS) | Avacon AG | in Betrieb | 2006 | #N/A | #N/A | D1 | 1281 | 2006 | 0 | 0 | 10 | in Betrieb
BNA1291 | IHKW Industrieheizkraftwerk Andernach GmbH | IHKW Andernach | 56626 | Andernach | Koblenzer Straße 141 | Rheinland-Pfalz |  | 2008-01-14 | 2008-01-14 | in Betrieb | Abfall |  |  | Abfall | Nein | Ja | 12.5 |  | Mittelspannung (MS) | ThyssenKrupp AG | in Betrieb | 2008 | Steam turbine | 14.01.2008 | D1 | 1282 | 2008 | 0 | 0 | 10 | in Betrieb
BNA1292b | Sales & Solutions GmbH | IHKW Heidenheim | 89522 | Heidenheim | Alexanderstr. 8 | Baden-Württemberg | BHKW-Anlage | 2014-11-06 | 2014-11-06 | in Betrieb | Erdgas | Erdgas | HEL | Erdgas | Nein | Ja | 18.9 | DE.00027.88952.201220080080000000001 | Mittelspannung (MS) | Hellenstein-Energie-Logistik GmbH | in Betrieb | 2014 | Steam turbine | 06.11.2014 | D1 | 1283 | 2014 | 0 | 0 | 10 | in Betrieb
BNA1293a | Martinswerk GmbH | Kraftwerk | 50127 | Bergheim | Kölner Straße 110 | Nordrhein-Westfalen | K1/TG1 | 1995-02-01 | 1995-02-01 | in Betrieb | Braunkohle |  |  | Braunkohle | Nein | ja | 10 | Station Martinswerk | Mittelspannung (MS) | Westnetz GmbH | in Betrieb | 1995 | Steam turbine | 01.02.1995 | D1 | 1284 | 1995 | 0 | 0 | 10 | in Betrieb
BNA1293b | Martinswerk GmbH | Kraftwerk | 50127 | Bergheim | Kölner Straße 110 | Nordrhein-Westfalen | K2/TG2 | 1995-02-01 | 1995-02-01 | in Betrieb | Braunkohle |  |  | Braunkohle | Nein | Ja | 10 | Station Martinswerk | Mittelspannung (MS) | Westnetz GmbH | in Betrieb | 1995 | Steam turbine | 01.02.1995 | D1 | 1285 | 1995 | 0 | 0 | 10 | in Betrieb
BNA1293c | Martinswerk GmbH | Kraftwerk | 50127 | Bergheim | Kölner Straße 110 | Nordrhein-Westfalen | K3+4/TG4 | 1995-02-01 | 1995-02-01 | in Betrieb | Erdgas |  |  | Erdgas | Nein | Ja | 3 | Station Martinswerk | Mittelspannung (MS) | Westnetz GmbH | in Betrieb | 1995 | Steam turbine | 01.02.1995 | D1 | 1286 | 1995 | 0 | 0 | 10 | in Betrieb
BNA1293d | Martinswerk GmbH | Kraftwerk | 50127 | Bergheim | Kölner Straße 110 | Nordrhein-Westfalen | Diesel/G5 | 1995-02-01 | 1995-02-01 | in Betrieb | Mineralölprodukte |  |  | Mineralölprodukte | Nein | Nein | 0.76 | Station Martinswerk | Mittelspannung (MS) | Westnetz GmbH | in Betrieb | 1995 | Steam turbine | 01.02.1995 | D1 | 1287 | 1995 | 0 | 0 | 10 | in Betrieb
BNA1294 | Nynas GmbH & Co KG | EEV | 21107 | Hamburg | Hohe-Schaar-Straße 34 | Hamburg | EEV | 1994-06-26 | 1994-06-26 | Endgültig Stillgelegt 2018 (ohne StA) | Mehrere Energieträger | Butan/Buten | Heizöl leicht | Mineralölprodukte | Nein | Ja | 38 | KS 89915 | Hochspannung (HS) | Stromnetz Hamburg GmbH | Endgültig Stillgelegt 2018 | 1994 | #N/A | #N/A | D1 | 1288 | 1994 | 0 | 1 | 37 | Endgültig Stillgelegt 2018
BNA1295 | AVA Abfallverwertung Augsburg GmbH | AVA GmbH | 86167 | Augsburg | Am Mittleren Moos 60 | Bayern | AHKW | 1994-09-16 | 1994-09-16 | in Betrieb | Abfall |  |  | Abfall | Nein | ja | 10 | V0 BBC06 | Hochspannung (HS) | Netze Augsburg GmbH | in Betrieb | 1994 | Steam turbine | 16.09.1994 | D1 | 1289 | 1994 | 0 | 0 | 10 | in Betrieb
BNA1296 | Enercon Windpark GmbH & Co. Bertkow II KG | Windpark Bertkow II | 39596 | Bertkow |  | Sachsen-Anhalt |  | 2004-12-06 | 2004-12-06 | in Betrieb | Windenergie (Onshore-Anlage) |  |  | Windenergie (Onshore-Anlage) | Ja | nein | 55.1 | UW Ellingen | Hochspannung (HS) | HSN Magdeburg GmbH | in Betrieb | 2004 | #N/A | #N/A | D1 | 1290 | 2004 | 0 | 0 | 10 | in Betrieb
BNA1297 | Enercon Windpark GmbH & Co. Bertkow KG | Windpark Bertkow | 39596 | Bertkow |  | Sachsen-Anhalt |  | 2001-12-20 | 2001-12-20 | in Betrieb | Windenergie (Onshore-Anlage) |  |  | Windenergie (Onshore-Anlage) | Ja | nein | 21.6 | UW Arneburg, Schaltfeld J02 | Mittelspannung (MS) | Avacon AG | in Betrieb | 2001 | #N/A | #N/A | D1 | 1291 | 2001 | 0 | 0 | 10 | in Betrieb
BNA1298 | Enercon Windpark GmbH & Co. Deblinghausen KG | Windpark Deblinghausen | 31595 | Steyerberg |  | Niedersachsen |  | 2003-10-14 | 2003-10-14 | in Betrieb | Windenergie (Onshore-Anlage) |  |  | Windenergie (Onshore-Anlage) | Ja | nein | 16.2 | UW Mainsche | Hochspannung (HS) | Avacon AG | in Betrieb | 2003 | #N/A | #N/A | D1 | 1292 | 2003 | 0 | 0 | 10 | in Betrieb
BNA1299 | Enercon Windpark GmbH & Co. Frische Brise I KG | Windpark Anemolter/Steyerberg | 31595 | Steyerberg |  | Niedersachsen |  | 2003-11-27 | 2003-11-27 | in Betrieb | Windenergie (Onshore-Anlage) |  |  | Windenergie (Onshore-Anlage) | Ja | nein | 26.1 | UW Mainsche | Hochspannung (HS) | Avacon AG | in Betrieb | 2003 | #N/A | #N/A | D1 | 1293 | 2003 | 0 | 0 | 10 | in Betrieb
BNA1300 | Enercon Windpark GmbH & Co. Kutenholz KG | Windpark Kutenholz I | 27449 | Kutenholz |  | Niedersachsen |  | 2003-12-11 | 2003-12-11 | in Betrieb | Windenergie (Onshore-Anlage) |  |  | Windenergie (Onshore-Anlage) | Ja | nein | 12.6 | UW Bargstedt | Hochspannung (HS) | Avacon AG | in Betrieb | 2003 | #N/A | #N/A | D1 | 1294 | 2003 | 0 | 0 | 10 | in Betrieb
BNA1301 | Enercon Windpark GmbH & Co. Passat III KG | Windpark Lammersdorf | 52152 | Simmerath |  | Nordrhein-Westfalen |  | 2002-12-05 | 2002-12-05 | in Betrieb | Windenergie (Onshore-Anlage) |  |  | Windenergie (Onshore-Anlage) | Ja | nein | 10.8 | UW Lammersdorf | Mittelspannung (MS) | Westnetz GmbH | in Betrieb | 2002 | #N/A | #N/A | D1 | 1295 | 2002 | 0 | 0 | 10 | in Betrieb
BNA1302 | Enercon Windpark GmbH & Co. Passat II KG | Windpark Füchtorf | 48336 | Sassenberg |  | Nordrhein-Westfalen |  | 2002-08-27 | 2002-08-27 | in Betrieb | Windenergie (Onshore-Anlage) |  |  | Windenergie (Onshore-Anlage) | Ja | nein | 16.2 | Gröblingen 900 Z, 48336 Sassenberg | 30 | Westnetz GmbH | in Betrieb | 2002 | #N/A | #N/A | D1 | 1296 | 2002 | 0 | 0 | 10 | in Betrieb
BNA1303 | Enercon Windpark GmbH & Co. Passat I KG | Windpark Monschau | 52156 | Monschau |  | Nordrhein-Westfalen |  | 2003-10-21 | 2003-10-21 | in Betrieb | Windenergie (Onshore-Anlage) |  |  | Windenergie (Onshore-Anlage) | Ja | nein | 23.4 |  | Mittelspannung (MS) | Westnetz GmbH | in Betrieb | 2003 | #N/A | #N/A | D1 | 1297 | 2003 | 0 | 0 | 10 | in Betrieb
BNA1304 | Enercon Windpark GmbH & Co. Scirocco I KG | Windpark Niederndodeleben | 39179 | Ebendorf |  | Sachsen-Anhalt |  | 2001-12-21 | 2001-12-21 | in Betrieb | Windenergie (Onshore-Anlage) |  |  | Windenergie (Onshore-Anlage) | Ja | nein | 10.8 |  | Mittelspannung (MS) | Avacon AG | in Betrieb | 2001 | #N/A | #N/A | D1 | 1298 | 2001 | 0 | 0 | 10 | in Betrieb
BNA1305 | Enercon Windpark GmbH & Co. Stößen II KG | Windpark Stößen II | 6667 | Stößen |  | Sachsen-Anhalt |  | 1999-09-15 | 1999-09-15 | in Betrieb | Windenergie (Onshore-Anlage) |  |  | Windenergie (Onshore-Anlage) | Ja | nein | 12 |  | Hochspannung (HS) | Mitteldeutsche Netzgesellschaft Strom mbH | in Betrieb | 1999 | #N/A | #N/A | D1 | 1299 | 1999 | 0 | 0 | 10 | in Betrieb
BNA1306 | Enercon Windpark GmbH & Co. Windrose KG | Windpark Mehring | 54346 | Mehring |  | Rheinland-Pfalz |  | 2006-08-25 | 2006-08-25 | in Betrieb | Windenergie (Onshore-Anlage) |  |  | Windenergie (Onshore-Anlage) | Ja | nein | 10 | UW Mehring (Herl) | Mittelspannung (MS) | Pfalzwerke Netz AG | in Betrieb | 2006 | #N/A | #N/A | D1 | 1300 | 2006 | 0 | 0 | 10 | in Betrieb
BNA1307 | REG Regenerative Energien Standortentwicklung GmbH & Co. Beverstedt KG | Windpark Lohe | 27616 | Lohe |  | Niedersachsen |  | 2007-10-10 | 2007-10-10 | in Betrieb | Windenergie (Onshore-Anlage) |  |  | Windenergie (Onshore-Anlage) | Ja | nein | 18 | UW Beverstedt | Mittelspannung (MS) | EWE NETZ GmbH | in Betrieb | 2007 | #N/A | #N/A | D1 | 1301 | 2007 | 0 | 0 | 10 | in Betrieb
BNA1308 | Windpark Fiebing GmbH & Co. KG | Windpark Fiebing | 26629 | Fiebing |  | Niedersachsen |  | 2003-12-08 | 2003-12-08 | in Betrieb | Windenergie (Onshore-Anlage) |  |  | Windenergie (Onshore-Anlage) | Ja | nein | 10.8 | UW Wiesmoor | Mittelspannung (MS) | EWE NETZ GmbH | in Betrieb | 2003 | #N/A | #N/A | D1 | 1302 | 2003 | 0 | 0 | 10 | in Betrieb
BNA1309 | Windpark GmbH & Co. Bröckel-Eicklingen KG | Windpark Bröckel-Eicklingen | 29356 | Bröckel |  | Niedersachsen |  | 2009-12-21 | 2009-12-21 | in Betrieb | Windenergie (Onshore-Anlage) |  |  | Windenergie (Onshore-Anlage) | Ja | nein | 10 | UW Hänigsen | Mittelspannung (MS) | Avacon AG | in Betrieb | 2009 | #N/A | #N/A | D1 | 1303 | 2009 | 0 | 0 | 10 | in Betrieb
BNA1310 | Windpark GmbH & Co. Enningerloh KG | Windpark Enningerloh | 59320 | Enningerloh |  | Nordrhein-Westfalen |  | 2009-08-05 | 2009-08-05 | in Betrieb | Windenergie (Onshore-Anlage) |  |  | Windenergie (Onshore-Anlage) | Ja | nein | 18 | UW Buddenbaum | Mittelspannung (MS) | Westnetz GmbH | in Betrieb | 2009 | #N/A | #N/A | D1 | 1304 | 2009 | 0 | 0 | 10 | in Betrieb
BNA1311 | Windpark Jennelt II GmbH & Co. KG | Windpark Jennelt II | 26736 | Jennelt |  | Niedersachsen |  | 2007-11-14 | 2007-11-14 | in Betrieb | Windenergie (Onshore-Anlage) |  |  | Windenergie (Onshore-Anlage) | Ja | nein | 10 | UW Jennelt | Hochspannung (HS) | Avacon AG | in Betrieb | 2007 | #N/A | #N/A | D1 | 1305 | 2007 | 0 | 0 | 10 | in Betrieb
BNA1312 | Windpark Kutenholz GmbH & Co. KG | Windpark Kutenholz II | 27449 | Kutenholz |  | Niedersachsen |  | 2004-05-19 | 2004-05-19 | in Betrieb | Windenergie (Onshore-Anlage) |  |  | Windenergie (Onshore-Anlage) | Ja | nein | 16.2 | UW Bargstedt | Hochspannung (HS) | Avacon AG | in Betrieb | 2004 | #N/A | #N/A | D1 | 1306 | 2004 | 0 | 0 | 10 | in Betrieb
BNA1313 | Windpark Zwischenbergen GmbH & Co. KG | Windpark Zwischenbergen | 26639 | Zwischenbergen |  | Niedersachsen |  | 2006-12-22 | 2006-12-22 | in Betrieb | Windenergie (Onshore-Anlage) |  |  | Windenergie (Onshore-Anlage) | Ja | nein | 10 | UW Wiesmoor | Mittelspannung (MS) | EWE NETZ GmbH | in Betrieb | 2006 | #N/A | #N/A | D1 | 1307 | 2006 | 0 | 0 | 10 | in Betrieb
BNA1314 | Windfarm Märkisch Linden GmbH & Co. KG | Windpark Märkisch Linden | 16818 | Märkisch Linden |  | Brandenburg |  | 2008-05-20 | 2008-05-20 | in Betrieb | Windenergie (Onshore-Anlage) |  |  | Windenergie (Onshore-Anlage) | Ja | Nein | 30 | UW Kränzlin | Hochspannung (HS) | E.DIS AG | in Betrieb | 2008 | #N/A | #N/A | D1 | 1308 | 2008 | 0 | 0 | 10 | in Betrieb
BNA1315 | Universitätsklinikum Freiburg AdöR | HKW | 79106 | Freiburg | Hartmannstrasse 1 | Baden-Württemberg | HKW | 2001-01-01 | 2001-01-01 | in Betrieb | Mehrere Energieträger | Erdgas | Holzpellets | Erdgas | Nein | Ja | 27 | Übergabe | Mittelspannung (MS) | bnNETZE GmbH | in Betrieb | 2001 | Steam turbine | 01.01.2001 | D1 | 1309 | 2001 | 0 | 0 | 10 | in Betrieb
BNA1316 | EKOCity GmbH | Müllheizkraftwerk | 42349 | Wuppertal | Korzert 15 | Nordrhein-Westfalen |  | 1976-01-01 | 1976-01-01 | in Betrieb | Abfall | Abfall | Heizöl | Abfall | Nein | Ja | 30 | Elberfeld Süd, Ronsdorf | Hochspannung (HS) | WSW Netz GmbH | in Betrieb | 1976 | Steam turbine | 01.01.1976 | D1 | 1310 | 1976 | 0 | 0 | 10 | in Betrieb
BNA1317 | Theolia Naturenergien GmbH | Windpark Bornstedt-Holdenstedt | 6295 | Bornstedt |  | Sachsen-Anhalt |  | 2007 | 2007 | in Betrieb | Windenergie (Onshore-Anlage) |  |  | Windenergie (Onshore-Anlage) | Ja | Nein | 13.5 | UW Beyernaumburg | Hochspannung (HS) | TEN Thüringer Energienetze GmbH | in Betrieb | 2007 | #N/A | #N/A | G | 1311 | 2007 | 0 | 0 | 10 | in Betrieb
BNA1318 | Theolia Naturenergien GmbH | Windpark Großvargula | 99958 | Großvargula |  | Thüringen |  | 2001 | 2001 | in Betrieb | Windenergie (Onshore-Anlage) |  |  | Windenergie (Onshore-Anlage) | Ja | Nein | 12 | UW Gräfentonna | Hochspannung (HS) | TEN Thüringer Energienetze GmbH | in Betrieb | 2001 | #N/A | #N/A | G | 1312 | 2001 | 0 | 0 | 10 | in Betrieb
BNA1319 | Theolia Naturenergien GmbH | Windpark Kribbe-Premslin | 19357 | Karstädt |  | Brandenburg |  | 2003 | 2003 | in Betrieb | Windenergie (Onshore-Anlage) |  |  | Windenergie (Onshore-Anlage) | Ja | Nein | 27 | UW Quitzow | Hochspannung (HS) | Wemag Netz GmbH | in Betrieb | 2003 | #N/A | #N/A | G | 1313 | 2003 | 0 | 0 | 10 | in Betrieb
BNA1320 | Theolia Naturenergien GmbH | Windpark Mühlanger | 6888 | Mühlanger |  | Sachsen-Anhalt |  | 2007 | 2007 | in Betrieb | Windenergie (Onshore-Anlage) |  |  | Windenergie (Onshore-Anlage) | Ja | Nein | 14 | UW Wittenberg | 15 | Mitteldeutsche Netzgesellschaft Strom mbH | in Betrieb | 2007 | #N/A | #N/A | G | 1314 | 2007 | 0 | 0 | 10 | in Betrieb
BNA1321 | Theolia Naturenergien GmbH | Windpark Perleberg | 19348 | Perleberg |  | Brandenburg |  | 2002 | 2002 | in Betrieb | Windenergie (Onshore-Anlage) |  |  | Windenergie (Onshore-Anlage) | Ja | Nein | 19.8 | UW Kletzke | Hochspannung (HS) | E.DIS AG | in Betrieb | 2002 | #N/A | #N/A | G | 1315 | 2002 | 0 | 0 | 10 | in Betrieb
BNA1322 | Theolia Naturenergien GmbH | Windpark Wolgast | 17495 | Karlsburg |  | Mecklenburg-Vorpommern |  | 2001 | 2001 | in Betrieb | Windenergie (Onshore-Anlage) |  |  | Windenergie (Onshore-Anlage) | Ja | Nein | 24 | UW Wolgast | Mittelspannung (MS) | E.DIS AG | in Betrieb | 2001 | #N/A | #N/A | G | 1316 | 2001 | 0 | 0 | 10 | in Betrieb
BNA1323 | Öko Windpark Bimolten GmbH | Windpark Bimolten | 48527 | Nordhorn (Bimolten) | Barrinkbölt | Niedersachsen |  | 2002 | 2002 | in Betrieb | Windenergie (Onshore-Anlage) |  |  | Windenergie (Onshore-Anlage) | Ja | Nein | 29.2 | UW Bimolten | Hochspannung (HS) | Westnetz GmbH | in Betrieb | 2002 | #N/A | #N/A | G | 1317 | 2002 | 0 | 0 | 10 | in Betrieb
BNA1324 | Agrowea GmbH & Co. KG | Windpark Bawöste | 49832 | Freren | Beestener Str. 17 | Niedersachsen |  | 2011 | 2011 | in Betrieb | Windenergie (Onshore-Anlage) |  |  | Windenergie (Onshore-Anlage) | Ja | Nein | 26 | Station Bawöste | Mittelspannung (MS) | Westnetz GmbH | in Betrieb | 2011 | #N/A | #N/A | G | 1318 | 2011 | 0 | 0 | 10 | in Betrieb
BNA1325 | Öko Windpark Lengerich GmbH | Windpark Lengerich | 49838 | Lengerich |  | Niedersachsen |  | 2000 | 2000 | in Betrieb | Windenergie (Onshore-Anlage) |  |  | Windenergie (Onshore-Anlage) | Ja | Nein | 14.4 | Station Lengerich | Mittelspannung (MS) | Westnetz GmbH | in Betrieb | 2000 | #N/A | #N/A | G | 1319 | 2000 | 0 | 0 | 10 | in Betrieb
BNA1326 | Bürgerwindpark Esche Verwaltungsgesellschaft mbH | Windpark Esche | 49828 | Esche |  | Niedersachsen |  | 2003 | 2003 | in Betrieb | Windenergie (Onshore-Anlage) |  |  | Windenergie (Onshore-Anlage) | Ja | Nein | 10 | UW Esche | Mittelspannung (MS) | Westnetz GmbH | in Betrieb | 2003 | #N/A | #N/A | G | 1320 | 2003 | 0 | 0 | 10 | in Betrieb
BNA1327a | Flughafen München GmbH | Energiezentrale 1992 | 85326 | München | nicht öffentlicher Bereich (Btl. 145.01) | Bayern | AGG1 - AGG7 | 1992-05-08 | 1992-05-08 | Sonderfall | Erdgas | Erdgas | Heizöl | Erdgas | Nein | Ja | 9.5 | 145.01-MSNN-EG.01 | Mittelspannung (MS) | Bayernwerk AG | Sonderfall | 1992 | #N/A | #N/A | D1 | 1321 | 1992 | 0 | 0 | 10 | Sonderfall
BNA1327b | Terminal 2 Gesellschaft mbH & Co oHG | Erweiterung Energiezentrale 2003 | 85326 | München | nicht öffentlicher Bereich (Btl. 145.01) | Bayern | AGG8 - AGG9 | 2003 | 2003 | in Betrieb | Erdgas |  |  | Erdgas | Nein | Ja | 7.44 | 145.01-MSNN-EG.01 | Mittelspannung (MS) | Bayernwerk AG | in Betrieb | 2003 | Steam turbine | 2003 | G | 1322 | 2003 | 0 | 0 | 10 | in Betrieb
BNA1328 | HBB Heizkraftwerk Bauernfeind Betreibergesellschaft mbh | HBB | 83064 | Raubling | Rosenheimer Str. 37 | Bayern | GUD | 2001-02-01 | 2001-02-01 | in Betrieb | Erdgas |  |  | Erdgas | Nein | Ja | 24 | UW PANG / PWA | Mittelspannung (MS) | Bayernwerk AG | in Betrieb | 2001 | Steam turbine | 01.02.2001 | D1 | 1323 | 2001 | 0 | 0 | 10 | in Betrieb
BNA1329 | Kübler & Niethammer Papierfabrik Kriebstein AG | K&N PFK AG EV | 9648 | Kriebstein | Bauhofstr. 1 | Sachsen | GT / GDT | 1993-04-02 | 1993-04-02 | in Betrieb | Mehrere Energieträger | Erdgas | Heizöl EL | Erdgas | Nein | Ja | 13.11 | UW-Rauschenthal | 6 | Mitteldeutsche Netzgesellschaft Strom mbH | in Betrieb | 1993 | Combined cycle | 02.04.1993 | D1 | 1324 | 1993 | 0 | 0 | 10 | in Betrieb
BNA1330 | Steinbeis Energie GmbH | Steinbeis Energie | 25348 | Glückstadt | Stadtstraße 20 | Schleswig-Holstein |  | 2010-09-27 | 2010-09-27 | in Betrieb | Abfall | EBS | HEL, Steinkohle | Abfall | Nein | Ja | 17 | UW Glückstadt Feld 20 Kern 1 | Mittelspannung (MS) | Schleswig-Holstein Netz AG | in Betrieb | 2010 | Steam turbine | 27.09.2010 | D1 | 1325 | 2010 | 0 | 0 | 10 | in Betrieb
BNA1331 | R.D.M. Arnsberg GmbH | Reno De Medici | 59821 | Arnsberg | Hellefelderstr. 51 | Nordrhein-Westfalen | HD - Kraftwerk | 1923-01-01 | 1923-01-01 | in Betrieb | Steinkohle |  |  | Steinkohle | Nein | ja | 18.99 | DE 00018144139V592849 | Mittelspannung (MS) | Westnetz GmbH | in Betrieb | 1923 | Steam turbine | 01.01.1923 | D1 | 1326 | 1923 | 0 | 0 | 10 | in Betrieb
BNA1332 | INEOS Solvents Germany GmbH | INEOS Kraftwerk | 47443 | Moers | Römerstr. 733 | Nordrhein-Westfalen | TG7/8 | 1995 | 1995 | in Betrieb | Mehrere Energieträger | Erdgas | Flüssige und gasförmige Produktionsrückstände | Erdgas | Nein | Ja | 24 | DE00018147455V0000000753653 | 5/25 | Westnetz GmbH | in Betrieb | 1995 | Steam turbine | 1995 | G | 1327 | 1995 | 0 | 0 | 10 | in Betrieb
BNA1333a | Universität Stuttgart | HKW Pfaffenwald | 70569 | Stuttgart | Pfaffenwaldring 8 | Baden-Württemberg | Anlage 40 | 1988-07-01 | 1988-07-01 | in Betrieb | Mehrere Energieträger | Erdgas H | Heizöl EL | Erdgas | Nein | Ja | 12.181 | UW Allmand | Mittelspannung (MS) | Netze BW GmbH | in Betrieb | 1988 | Steam turbine | 01.07.1988 | D1 | 1328 | 1988 | 0 | 0 | 10 | in Betrieb
BNA1333b | Universität Stuttgart | HKW Pfaffenwald | 70569 | Stuttgart | Pfaffenwaldring 8 | Baden-Württemberg | Block 50 | 1969-07-01 | 1969-07-01 | in Betrieb | Mehrere Energieträger | Erdgas H | Heizöl EL | Erdgas | Nein | Ja | 11.3377 | UW Allmand | Mittelspannung (MS) | Netze BW GmbH | in Betrieb | 1969 | Steam turbine | 01.07.1969 | D1 | 1329 | 1969 | 0 | 0 | 10 | in Betrieb
BNA1333c | Universität Stuttgart | HKW Pfaffenwald | 70569 | Stuttgart | Pfaffenwaldring 8 | Baden-Württemberg | Block 60 | 1968-07-01 | 1968-07-01 | in Betrieb | Mehrere Energieträger | Erdgas H | Heizöl EL | Erdgas | Nein | Ja | 11.6188 | UW Allmand | Mittelspannung (MS) | Netze BW GmbH | in Betrieb | 1968 | Steam turbine | 01.07.1968 | D1 | 1330 | 1968 | 0 | 0 | 10 | in Betrieb
BNA1334 | CR3-Kaffeeveredelung M. Hermsen GmbH | KWK-Anlage | 28237 | Bremen | Waterbergstraße 14 | Bremen | GT 1-3, DT | 1993 und 2002 | 1993 und 2002 | in Betrieb | Erdgas |  |  | Erdgas | Nein | Ja | 14.8 | 10kV Schaltanlage CR3 Anschlussfeld Finkenau, Waterbergstr. | Mittelspannung (MS) | Wesernetz Bremen GmbH | in Betrieb | 2002 | Combined cycle | 1993 und 2002 | G | 1331 | 2002 | 0 | 0 | 10 | in Betrieb
BNA1335a | Papier- u. Kartonfabrik Varel GmbH & Co. KG | PKV Kraftwerk | 26316 | Varel | Dangaster Straße 38 | Niedersachsen | KWK-Blöcke | 1989 | 1989 | in Betrieb | Erdgas | Erdgas L |  | Erdgas | Nein | Ja | 58.1 |  | Mittelspannung (MS) | EWE NETZ GmbH | in Betrieb | 1989 | Steam turbine | 1989 | G | 1332 | 1989 | 0 | 0 | 10 | in Betrieb
BNA1335b | Papier- u. Kartonfabrik Varel GmbH & Co. KG | PKV Kraftwerk | 26316 | Varel | Dangaster Straße 38 | Niedersachsen | Kondensationsturbine | 1968 | 1968 | in Betrieb | andere Gase | Kondensat |  | Erdgas | Nein | nein | 0.48 |  | Mittelspannung (MS) | EWE NETZ GmbH | in Betrieb | 1968 | Steam turbine | 1968 | G | 1333 | 1968 | 0 | 0 | 10 | in Betrieb
BNA1335c | Papier- u. Kartonfabrik Varel GmbH & Co. KG | PKV Kraftwerk | 26316 | Varel | Dangaster Straße 38 | Niedersachsen | Biogasmotoren | 2006 | 2006 | in Betrieb | andere Gase | Biogas |  | Biomasse | Ja | Ja | 1.92 |  | Mittelspannung (MS) | EWE NETZ GmbH | in Betrieb | 2006 | #N/A | #N/A | G | 1334 | 2006 | 0 | 0 | 10 | in Betrieb
BNA1336 | Henkel AG & Co. KGaA | Holthausen | 40589 | Düsseldorf | Henkelstr. 67 | Nordrhein-Westfalen |  | 1948-01-01 | 1948-01-01 | in Betrieb | Mehrere Energieträger | Erdgas | Flüssige Produktionsrückstände | Erdgas | Nein | Ja | 84 | SWD-Netz U47/U60 | USp. Hoch- / Mittelspannung (HS/MS) | Netzgesellschaft Düsseldorf mbH | in Betrieb | 1948 | Steam turbine | 01.01.1948 | D1 | 1335 | 1948 | 0 | 0 | 10 | in Betrieb
BNA1337a | DS Smith Paper Deutschland GmbH | Heizkraftwerk | 63741 | Aschaffenburg | Weichertstr. 7 | Bayern | Heizkraftwerk |  |  | Endgültig Stillgelegt 2012 (ohne StA) | Erdgas |  |  | Erdgas | Nein | Ja | 27 |  | Mittelspannung (MS) | Aschaffenburger Versorgungs GmbH | Endgültig Stillgelegt 2012 | 2010 | #N/A | #N/A | D1 | 1336 | 2010 | 0 | 1 | 37 | Endgültig Stillgelegt 2012
BNA1337b | DS Smith Paper Deutschland GmbH | Blockheizkraftwerk 1 | 63741 | Aschaffenburg | Weichertstr. 7 | Bayern | Blockheizkraftwerk 1 | 2005-12-31 | 2005-12-31 | in Betrieb | Biomasse | Biogas |  | Biomasse | Ja | Ja | 1.064 |  | Mittelspannung (MS) | Aschaffenburger Versorgungs GmbH | in Betrieb | 2005 | #N/A | #N/A | D1 | 1337 | 2005 | 0 | 0 | 10 | in Betrieb
BNA1337c | DS Smith Paper Deutschland GmbH | Blockheizkraftwerk 2 | 63741 | Aschaffenburg | Weichertstr. 7 | Bayern | Blockheizkraftwerk 2 | 2010-12-31 | 2010-12-31 | in Betrieb | Biomasse | Biogas |  | Biomasse | Ja | Ja | 0.8 |  | Mittelspannung (MS) | Aschaffenburger Versorgungs GmbH | in Betrieb | 2010 | #N/A | #N/A | D1 | 1338 | 2010 | 0 | 0 | 10 | in Betrieb
BNA1337d | DS Smith Paper Deutschland GmbH | Notstromdiesel | 63741 | Aschaffenburg | Weichertstr. 7 | Bayern | Notstromdiesel | 1991 | 1991 | in Betrieb | Mineralölprodukte | Diesel |  | Mineralölprodukte | Nein |  | 0.52 |  | Mittelspannung (MS) | Aschaffenburger Versorgungs GmbH | in Betrieb | 1991 | Steam turbine | 1991 | G | 1339 | 1991 | 0 | 0 | 10 | in Betrieb
BNA1337e | DS Smith Paper Deutschland GmbH | GuD-Anlage | 63741 | Aschaffenburg | Weichertstr. 7 | Bayern | GuD-Anlage | 2013-01-28 | 2013-01-28 | in Betrieb | Mehrere Energieträger | Erdgas | Biogas | Erdgas | Nein | Ja | 47 |  | Mittelspannung (MS) | Aschaffenburger Versorgungs GmbH | in Betrieb | 2013 | Combined cycle | 28.01.2013 | D1 | 1340 | 2013 | 0 | 0 | 10 | in Betrieb
BNA1338 | Eurowatt Spitzenkraft GmbH | Spitzenkraftwerk | 94469 | Deggendorf | Ruselbergstr. 87 | Bayern | MLD |  |  | Endgültig Stillgelegt 2014 (ohne StA) | Mineralölprodukte |  |  | Mineralölprodukte | Nein | Ja | 19 | Umspannwerk Deggendorf | Mittelspannung (MS) | Bayernwerk AG | Endgültig Stillgelegt 2014 | 2010 | #N/A | #N/A | D1 | 1341 | 2010 | 0 | 1 | 37 | Endgültig Stillgelegt 2014
BNA1338a | WEA Windpark Walchum Verwaltungsgesellschaft mbH | Windpark Walchum | 26906 | Dersum |  | Niedersachsen |  | 2011 | 2011 | in Betrieb | Windenergie (Onshore-Anlage) |  |  | Windenergie (Onshore-Anlage) | Ja | Nein | 6 | SA Dersum | Mittelspannung (MS) | EWE NETZ GmbH | in Betrieb | 2011 | #N/A | #N/A | F0 | 1342 | 2011 | 0 | 0 | 10 | in Betrieb
BNA1338b | WEA Windpark Walchum Verwaltungsgesellschaft mbH | Windpark Walchum | 49779 | Niederlangen |  | Niedersachsen |  | 2011 | 2011 | in Betrieb | Windenergie (Onshore-Anlage) |  |  | Windenergie (Onshore-Anlage) | Ja | Nein | 6 | US Niederlangen | Mittelspannung (MS) | EWE NETZ GmbH | in Betrieb | 2011 | #N/A | #N/A | G | 1343 | 2011 | 0 | 0 | 10 | in Betrieb
BNA1338c | WEA Windpark Walchum Verwaltungsgesellschaft mbH | Windpark Walchum | 26907 | Walchum |  | Niedersachsen |  | 2010 | 2010 | in Betrieb | Windenergie (Onshore-Anlage) |  |  | Windenergie (Onshore-Anlage) | Ja | Nein | 2.3 | SA Hasselbrock | Mittelspannung (MS) | EWE NETZ GmbH | in Betrieb | 2010 | #N/A | #N/A | G | 1344 | 2010 | 0 | 0 | 10 | in Betrieb
BNA1339a | SILVINO GmbH & Co. KG |  | 03238 | Finsterwalde | Flur 50, Fl-St. 191 u. Flur 52, Fl-St. 107 | Brandenburg |  | 2009 | 2009 | in Betrieb | Solare Strahlungsenergie |  |  | Solare Strahlungsenergie | Ja |  | 21.6 |  | Hochspannung (HS) | Mitteldeutsche Netzgesellschaft Strom mbH | in Betrieb | 2009 | #N/A | #N/A | G | 1345 | 2009 | 0 | 0 | 10 | in Betrieb
BNA1339b | MITAB GmbH & Co. KG |  | 03238 | Finsterwalde | Flur 50, Fl-St. 191 u. Flur 52, Fl-St. 107 | Brandenburg |  | 2009 | 2009 | in Betrieb | Solare Strahlungsenergie |  |  | Solare Strahlungsenergie | Ja |  | 20.3862 |  | Hochspannung (HS) | Mitteldeutsche Netzgesellschaft Strom mbH | in Betrieb | 2009 | #N/A | #N/A | G | 1346 | 2009 | 0 | 0 | 10 | in Betrieb
BNA1340 |  |  | 97256 | Geroldshausen | Flurstücke 600,503,644,642,978 | Bayern |  | 2010 | 2010 | in Betrieb | Solare Strahlungsenergie |  |  | Solare Strahlungsenergie | Ja |  | 15.8274 |  |  | Mainfranken Netze GmbH | in Betrieb | 2010 | #N/A | #N/A | G | 1347 | 2010 | 0 | 0 | 10 | in Betrieb
BNA1341 |  |  | 97753 | Karlstadt | Duttenbrunner Weg | Bayern |  | 2010 | 2010 | in Betrieb | Solare Strahlungsenergie |  |  | Solare Strahlungsenergie | Ja |  | 11.147 |  |  | Energieversorgung Lohr-Karlstadt und Umgebung GmbH & Co. KG | in Betrieb | 2010 | #N/A | #N/A | G | 1348 | 2010 | 0 | 0 | 10 | in Betrieb
BNA1342 |  |  | 97289 | Thüngen | Flurstück 625 | Bayern |  | 2010 | 2010 | in Betrieb | Solare Strahlungsenergie |  |  | Solare Strahlungsenergie | Ja |  | 18.737 |  |  | Markt Thüngen Gemeindewerke - Stromversorgung | in Betrieb | 2010 | #N/A | #N/A | G | 1349 | 2010 | 0 | 0 | 10 | in Betrieb
BNA1343 |  |  | 03205 | Calau | Laasower Weg | Brandenburg |  | 2010 | 2010 | in Betrieb | Solare Strahlungsenergie |  |  | Solare Strahlungsenergie | Ja |  | 10.0515 |  |  | Mitteldeutsche Netzgesellschaft Strom mbH | in Betrieb | 2010 | #N/A | #N/A | G | 1350 | 2010 | 0 | 0 | 10 | in Betrieb
BNA1344 |  |  | 16356 | Ahrensfelde |  | Brandenburg |  | 2010 | 2010 | in Betrieb | Solare Strahlungsenergie |  |  | Solare Strahlungsenergie | Ja |  | 10.9174 |  |  | E.DIS AG | in Betrieb | 2010 | #N/A | #N/A | G | 1351 | 2010 | 0 | 0 | 10 | in Betrieb
BNA1345 |  |  | 01968 | Senftenberg | Flur 24 Flurstück 14 | Brandenburg |  | 2011 | 2011 | in Betrieb | Solare Strahlungsenergie |  |  | Solare Strahlungsenergie | Ja |  | 23.597 |  |  | Stadtwerke Senftenberg GmbH | in Betrieb | 2011 | #N/A | #N/A | G | 1352 | 2011 | 0 | 0 | 10 | in Betrieb
BNA1346 |  |  | 01968 | Senftenberg | Flur 24 Flurstück 14 | Brandenburg |  | 2011 | 2011 | in Betrieb | Solare Strahlungsenergie |  |  | Solare Strahlungsenergie | Ja |  | 15.734 |  |  | Stadtwerke Senftenberg GmbH | in Betrieb | 2011 | #N/A | #N/A | G | 1353 | 2011 | 0 | 0 | 10 | in Betrieb
BNA1347 |  |  | 01968 | Senftenberg | Flur 24 Flurstück 14 | Brandenburg |  | 2011 | 2011 | in Betrieb | Solare Strahlungsenergie |  |  | Solare Strahlungsenergie | Ja |  | 15.689 |  |  | Stadtwerke Senftenberg GmbH | in Betrieb | 2011 | #N/A | #N/A | G | 1354 | 2011 | 0 | 0 | 10 | in Betrieb
BNA1348 |  |  | 01998 | Klettwitz | Flurstück 12, Flur 3, Gemarkung Meuro | Brandenburg |  | 2011 | 2011 | in Betrieb | Solare Strahlungsenergie |  |  | Solare Strahlungsenergie | Ja |  | 13.464 |  |  | Mitteldeutsche Netzgesellschaft Strom mbH | in Betrieb | 2011 | #N/A | #N/A | G | 1355 | 2011 | 0 | 0 | 10 | in Betrieb
BNA1349 |  |  | 01998 | Klettwitz | Flurstück 14, Flur 3, Gemarkung Meuro | Brandenburg |  | 2011 | 2011 | in Betrieb | Solare Strahlungsenergie |  |  | Solare Strahlungsenergie | Ja |  | 12.7312 |  |  | Mitteldeutsche Netzgesellschaft Strom mbH | in Betrieb | 2011 | #N/A | #N/A | G | 1356 | 2011 | 0 | 0 | 10 | in Betrieb
BNA1350 |  |  | 06388 | Baasdorf |  | Sachsen-Anhalt |  | 2010 | 2010 | in Betrieb | Solare Strahlungsenergie |  |  | Solare Strahlungsenergie | Ja |  | 12.7044 |  |  | Mitteldeutsche Netzgesellschaft Strom mbH | in Betrieb | 2010 | #N/A | #N/A | G | 1357 | 2010 | 0 | 0 | 10 | in Betrieb
BNA1351 |  |  | 97340 | Martinsheim | Flurstück 416 u.a. | Bayern |  | 2011 | 2011 | in Betrieb | Solare Strahlungsenergie |  |  | Solare Strahlungsenergie | Ja |  | 10.171 |  |  | N-ERGIE Netz GmbH | in Betrieb | 2011 | #N/A | #N/A | G | 1358 | 2011 | 0 | 0 | 10 | in Betrieb
BNA1352 |  |  | 17153 | Stavenhagen | Hubschrauberlandeplatz Basepohl | Mecklenburg-Vorpommern |  | 2011 | 2011 | in Betrieb | Solare Strahlungsenergie |  |  | Solare Strahlungsenergie | Ja |  | 11.1629 |  |  | E.DIS AG | in Betrieb | 2011 | #N/A | #N/A | G | 1359 | 2011 | 0 | 0 | 10 | in Betrieb
BNA1353 | LHI Solar Georgsdorf GmbH & Co. KG |  | 49828 | Georgsdorf | Georgsdorf 14/10; 1/41; 1/39; 2/7; 1/42; 11/4; 11/5; u.a. | Niedersachsen |  | 2011 | 2011 | in Betrieb | Solare Strahlungsenergie |  |  | Solare Strahlungsenergie | Ja |  | 24.7155 |  | 10 | Westnetz GmbH | in Betrieb | 2011 | #N/A | #N/A | G | 1360 | 2011 | 0 | 0 | 10 | in Betrieb
BNA1354 |  |  | 02991 | Lauta | Industrie strasse B | Sachsen |  | 2011 | 2011 | in Betrieb | Solare Strahlungsenergie |  |  | Solare Strahlungsenergie | Ja |  | 23.5486 |  |  | Mitteldeutsche Netzgesellschaft Strom mbH | in Betrieb | 2011 | #N/A | #N/A | G | 1361 | 2011 | 0 | 0 | 10 | in Betrieb
BNA1355 | LHI Solar Prenzlau GmbH & Co. KG |  | 17291 | Prenzlau | Flur 6 (Flst.418), Flur 7 (Flst.241,244,247,158/14,139/2) | Brandenburg |  | 2011 | 2011 | in Betrieb | Solare Strahlungsenergie |  |  | Solare Strahlungsenergie | Ja |  | 15.7047 |  | Hochspannung (HS) | E.DIS AG | in Betrieb | 2011 | #N/A | #N/A | G | 1362 | 2011 | 0 | 0 | 10 | in Betrieb
BNA1356 | STAWAG Energie GmbH |  | 97232 | Giebelstadt | Flurnummer 452 (Süd) | Bayern |  | 2011 | 2011 | in Betrieb | Solare Strahlungsenergie |  |  | Solare Strahlungsenergie | Ja |  | 14.889 |  |  | N-ERGIE Netz GmbH | in Betrieb | 2011 | #N/A | #N/A | G | 1363 | 2011 | 0 | 0 | 10 | in Betrieb
BNA1357 |  |  | 47652 | Weeze | Flughafenring 60 Flurstück 12 Flur 17 | Nordrhein-Westfalen |  | 2011 | 2011 | in Betrieb | Solare Strahlungsenergie |  |  | Solare Strahlungsenergie | Ja |  | 14.0624 |  |  | Westnetz GmbH | in Betrieb | 2011 | #N/A | #N/A | G | 1364 | 2011 | 0 | 0 | 10 | in Betrieb
BNA1358 |  |  | 26127 | Oldenburg |  | Niedersachsen |  | 2011 | 2011 | in Betrieb | Solare Strahlungsenergie |  |  | Solare Strahlungsenergie | Ja |  | 13.897 |  |  | EWE NETZ GmbH | in Betrieb | 2011 | #N/A | #N/A | G | 1365 | 2011 | 0 | 0 | 10 | in Betrieb
BNA1359 |  |  | 97232 | Giebelstadt | Flurnummer 452 (Nord) | Bayern |  | 2011 | 2011 | in Betrieb | Solare Strahlungsenergie |  |  | Solare Strahlungsenergie | Ja |  | 13.396 |  |  | N-ERGIE Netz GmbH | in Betrieb | 2011 | #N/A | #N/A | G | 1366 | 2011 | 0 | 0 | 10 | in Betrieb
BNA1360 |  |  | 99867 | Gotha | Güldene Aue; Gotha; Flur15; Sundhausen; Flur 2 | Thüringen |  | 2011 | 2011 | in Betrieb | Solare Strahlungsenergie |  |  | Solare Strahlungsenergie | Ja |  | 11.745 |  |  | TEN Thüringer Energienetze GmbH | in Betrieb | 2011 | #N/A | #N/A | G | 1367 | 2011 | 0 | 0 | 10 | in Betrieb
BNA1361 |  |  | 03058 | Neuhausen | Flur 1, Flurstück 466 | Brandenburg |  | 2011 | 2011 | in Betrieb | Solare Strahlungsenergie |  |  | Solare Strahlungsenergie | Ja |  | 10.6005 |  |  | Mitteldeutsche Netzgesellschaft Strom mbH | in Betrieb | 2011 | #N/A | #N/A | G | 1368 | 2011 | 0 | 0 | 10 | in Betrieb
BNA1362 |  |  | 19079 | Sukow | 85-86,146-153,160-165,175-180,284,305-309,325-330,z.T.84,87/ | Mecklenburg-Vorpommern |  | 2011 | 2011 | in Betrieb | Solare Strahlungsenergie |  |  | Solare Strahlungsenergie | Ja |  | 10.2835 |  |  | WEMAG Netz GmbH | in Betrieb | 2011 | #N/A | #N/A | G | 1369 | 2011 | 0 | 0 | 10 | in Betrieb
BNA1363 |  |  | 02979 | Burg | Burg, Flur 1 Flst. 56 u. Seidenwinkel, Flur 15 Flst. 116,117,118 | Sachsen |  | 2011 | 2011 | in Betrieb | Solare Strahlungsenergie |  |  | Solare Strahlungsenergie | Ja |  | 20.0044 |  |  | Mitteldeutsche Netzgesellschaft Strom mbH | in Betrieb | 2011 | #N/A | #N/A | G | 1370 | 2011 | 0 | 0 | 10 | in Betrieb
BNA1364 |  |  | 56751 | Polch | Im Gohl 2 | Rheinland-Pfalz |  | 2011 | 2011 | in Betrieb | Solare Strahlungsenergie |  |  | Solare Strahlungsenergie | Ja |  | 12.8 |  |  | Westnetz GmbH | in Betrieb | 2011 | #N/A | #N/A | G | 1371 | 2011 | 0 | 0 | 10 | in Betrieb
BNA1365 | Solarpark Bronkow Luckaitztal GmbH |  | 03229 | Luckaitztal | Flugplatzstraße | Brandenburg |  | 2012-05-15 | 2012-05-15 | in Betrieb | Solare Strahlungsenergie |  |  | Solare Strahlungsenergie | Ja | Nein | 11.425 |  |  | Mitteldeutsche Netzgesellschaft Strom mbH | in Betrieb | 2012 | #N/A | #N/A | D1 | 1372 | 2012 | 0 | 0 | 10 | in Betrieb
BNA1366 |  |  | 04720 | Großweitzschen | Heiterer Blick | Sachsen |  | 2012 | 2012 | in Betrieb | Solare Strahlungsenergie |  |  | Solare Strahlungsenergie | Ja |  | 10.791 |  |  | Mitteldeutsche Netzgesellschaft Strom mbH | in Betrieb | 2012 | #N/A | #N/A | G | 1373 | 2012 | 0 | 0 | 10 | in Betrieb
BNA1367 |  |  | 06317 | Seegebiet Mansfelder Land | Chausseestraße | Sachsen-Anhalt |  | 2012 | 2012 | in Betrieb | Solare Strahlungsenergie |  |  | Solare Strahlungsenergie | Ja |  | 28.3441 |  |  | Mitteldeutsche Netzgesellschaft Strom mbH | in Betrieb | 2012 | #N/A | #N/A | G | 1374 | 2012 | 0 | 0 | 10 | in Betrieb
BNA1368 |  |  | 06667 | Tagewerben | Lindenstraße | Sachsen-Anhalt |  | 2012 | 2012 | in Betrieb | Solare Strahlungsenergie |  |  | Solare Strahlungsenergie | Ja |  | 10.7448 |  |  | Mitteldeutsche Netzgesellschaft Strom mbH | in Betrieb | 2012 | #N/A | #N/A | G | 1375 | 2012 | 0 | 0 | 10 | in Betrieb
BNA1369 |  |  | 16945 | Marienfließ |  | Brandenburg |  | 2012 | 2012 | in Betrieb | Solare Strahlungsenergie |  |  | Solare Strahlungsenergie | Ja |  | 25.5591 |  |  | E.DIS AG | in Betrieb | 2012 | #N/A | #N/A | G | 1376 | 2012 | 0 | 0 | 10 | in Betrieb
BNA1370 | Solarpark Elmenhorst GmbH & Co. KG |  | 21493 | Elmenhorst | FS 1/4 und 13; Flur 6; FS 91; Flur 7 (Lanken) | Schleswig-Holstein |  | 2012 | 2012 | in Betrieb | Solare Strahlungsenergie |  |  | Solare Strahlungsenergie | Ja | Nein | 24.361 |  |  | Schleswig-Holstein Netz AG | in Betrieb | 2012 | #N/A | #N/A | G | 1377 | 2012 | 0 | 0 | 10 | in Betrieb
BNA1371 |  |  | 18273 | Güstrow | Glasewitzer Chausee | Mecklenburg-Vorpommern |  | 2012 | 2012 | in Betrieb | Solare Strahlungsenergie |  |  | Solare Strahlungsenergie | Ja |  | 20.9088 |  |  | Stadtwerke Güstrow GmbH | in Betrieb | 2012 | #N/A | #N/A | G | 1378 | 2012 | 0 | 0 | 10 | in Betrieb
BNA1372 | STAWAG Energie GmbH |  | 07580 | Ronneburg | Schmirchau Flst.90/9+Ronnebg. Flst.852/6+852/15+Flst.1730/22 | Thüringen |  | 2012 | 2012 | in Betrieb | Solare Strahlungsenergie |  |  | Solare Strahlungsenergie | Ja |  | 19.9219 |  |  | Mitteldeutsche Netzgesellschaft Strom mbH | in Betrieb | 2012 | #N/A | #N/A | G | 1379 | 2012 | 0 | 0 | 10 | in Betrieb
BNA1373 |  |  | 19348 | Perleberg | Gem.Perleb. Fl. 19 Flst. 74&765;Fl. 20 Flst. 73&763 | Brandenburg |  | 2012 | 2012 | in Betrieb | Solare Strahlungsenergie |  |  | Solare Strahlungsenergie | Ja |  | 18.9788 |  |  | E.DIS AG | in Betrieb | 2012 | #N/A | #N/A | G | 1380 | 2012 | 0 | 0 | 10 | in Betrieb
BNA1374 |  |  | 24988 | Oeversee | A 7 | Schleswig-Holstein |  | 2012 | 2012 | in Betrieb | Solare Strahlungsenergie |  |  | Solare Strahlungsenergie | Ja |  | 18.854 |  |  | Schleswig-Holstein Netz AG | in Betrieb | 2012 | #N/A | #N/A | G | 1381 | 2012 | 0 | 0 | 10 | in Betrieb
BNA1375 | Solarparc AG | Flugplatz Mahlwinkel | 39517 | Mahlwinkel | ehemaliger Militärflughafen | Sachsen-Anhalt |  | 2012 | 2012 | in Betrieb | Solare Strahlungsenergie |  |  | Solare Strahlungsenergie | Ja |  | 18.7834 |  |  | Avacon AG | in Betrieb | 2012 | #N/A | #N/A | G | 1382 | 2012 | 0 | 0 | 10 | in Betrieb
BNA1376 |  |  | 04509 | Delitzsch | Carl-Friedrich-Benz-Straße | Sachsen |  | 2012 | 2012 | in Betrieb | Solare Strahlungsenergie |  |  | Solare Strahlungsenergie | Ja |  | 17.5594 |  |  | Technische Werke Delitzsch GmbH | in Betrieb | 2012 | #N/A | #N/A | G | 1383 | 2012 | 0 | 0 | 10 | in Betrieb
BNA1377 |  |  | 92649 | Grafenwöhr | Gemarkung Grafenwöhr Flst. 124,125,127,128 u.a. | Bayern |  | 2012 | 2012 | in Betrieb | Solare Strahlungsenergie |  |  | Solare Strahlungsenergie | Ja |  | 15.6816 |  |  | Bayernwerk AG | in Betrieb | 2012 | #N/A | #N/A | G | 1384 | 2012 | 0 | 0 | 10 | in Betrieb
BNA1378 |  |  | 19348 | Sükow | Gem. Sükow, Flur 4, Flst. 54 | Brandenburg |  | 2012 | 2012 | in Betrieb | Solare Strahlungsenergie |  |  | Solare Strahlungsenergie | Ja |  | 15.377 |  |  | WEMAG Netz GmbH | in Betrieb | 2012 | #N/A | #N/A | G | 1385 | 2012 | 0 | 0 | 10 | in Betrieb
BNA1379 |  |  | 16945 | Marienfließ |  | Brandenburg |  | 2012 | 2012 | in Betrieb | Solare Strahlungsenergie |  |  | Solare Strahlungsenergie | Ja |  | 14.9039 |  |  | E.DIS AG | in Betrieb | 2012 | #N/A | #N/A | G | 1386 | 2012 | 0 | 0 | 10 | in Betrieb
BNA1380 |  |  | 26197 | Großenkneten |  | Niedersachsen |  | 2012 | 2012 | in Betrieb | Solare Strahlungsenergie |  |  | Solare Strahlungsenergie | Ja |  | 13.5586 |  |  | EWE NETZ GmbH | in Betrieb | 2012 | #N/A | #N/A | G | 1387 | 2012 | 0 | 0 | 10 | in Betrieb
BNA1381 |  |  | 26197 | Großenkneten |  | Niedersachsen |  | 2012 | 2012 | in Betrieb | Solare Strahlungsenergie |  |  | Solare Strahlungsenergie | Ja |  | 12.901 |  |  | EWE NETZ GmbH | in Betrieb | 2012 | #N/A | #N/A | G | 1388 | 2012 | 0 | 0 | 10 | in Betrieb
BNA1382 |  |  | 06198 | Salzatal | Neutz-Lettewitz 2/14 2/15 2/16 2/17 2/18 2/19 2/20 2/21 2/22 | Sachsen-Anhalt |  | 2012 | 2012 | in Betrieb | Solare Strahlungsenergie |  |  | Solare Strahlungsenergie | Ja |  | 12.5969 |  |  | Mitteldeutsche Netzgesellschaft Strom mbH | in Betrieb | 2012 | #N/A | #N/A | G | 1389 | 2012 | 0 | 0 | 10 | in Betrieb
BNA1383 |  |  | 04603 | Nobitz | Am Flughafen 1 | Thüringen |  | 2012 | 2012 | in Betrieb | Solare Strahlungsenergie |  |  | Solare Strahlungsenergie | Ja |  | 12.1464 |  |  | Mitteldeutsche Netzgesellschaft Strom mbH | in Betrieb | 2012 | #N/A | #N/A | G | 1390 | 2012 | 0 | 0 | 10 | in Betrieb
BNA1384 |  |  | 18246 | Baumgarten | Gemarkung Wendorf, Flur 1, Flurstücke 39/2 & 45/3 & 47 | Mecklenburg-Vorpommern |  | 2012 | 2012 | in Betrieb | Solare Strahlungsenergie |  |  | Solare Strahlungsenergie | Ja |  | 11.304 |  |  | WEMAG Netz GmbH | in Betrieb | 2012 | #N/A | #N/A | G | 1391 | 2012 | 0 | 0 | 10 | in Betrieb
BNA1385 |  |  | 94522 | Wallersdorf | 1982+1982/2+1983+1984+2604+2607+2615+2615/1+2615/3+2616 | Bayern |  | 2012 | 2012 | in Betrieb | Solare Strahlungsenergie |  |  | Solare Strahlungsenergie | Ja |  | 11.233 |  |  | Bayernwerk AG | in Betrieb | 2012 | #N/A | #N/A | G | 1392 | 2012 | 0 | 0 | 10 | in Betrieb
BNA1386 |  |  | 07907 | Schleiz |  | Thüringen |  | 2012 | 2012 | in Betrieb | Solare Strahlungsenergie |  |  | Solare Strahlungsenergie | Ja |  | 11.0678 |  |  | TEN Thüringer Energienetze GmbH | in Betrieb | 2012 | #N/A | #N/A | G | 1393 | 2012 | 0 | 0 | 10 | in Betrieb
BNA1387 |  |  | 94569 | Stephansposching | 1123 -24 -26 -26/1 -20 -22 -41 -42 -44 -45 48 1714 | Bayern |  | 2012 | 2012 | in Betrieb | Solare Strahlungsenergie |  |  | Solare Strahlungsenergie | Ja |  | 10.5955 |  |  | Bayernwerk AG | in Betrieb | 2012 | #N/A | #N/A | G | 1394 | 2012 | 0 | 0 | 10 | in Betrieb
BNA1388 |  |  | 52134 | Herzogenrath |  | Nordrhein-Westfalen |  | 2012 | 2012 | in Betrieb | Solare Strahlungsenergie |  |  | Solare Strahlungsenergie | Ja |  | 10.5 |  |  | enwor - energie & wasser vor ort GmbH | in Betrieb | 2012 | #N/A | #N/A | G | 1395 | 2012 | 0 | 0 | 10 | in Betrieb
BNA1389 |  |  | 66802 | Überherrn | Flst. 119/5, 137/20, 137/24, 137/30 und 396/133 | Saarland |  | 2012 | 2012 | in Betrieb | Solare Strahlungsenergie |  |  | Solare Strahlungsenergie | Ja |  | 10.4219 |  |  | energis-Netzgesellschaft mbH | in Betrieb | 2012 | #N/A | #N/A | G | 1396 | 2012 | 0 | 0 | 10 | in Betrieb
BNA1390 | Solarparc AG | Barth | 18356 | Barth | Flur 24, Flurstücke NN 61, NN 62, NN 63 | Mecklenburg-Vorpommern |  | 2012 | 2012 | in Betrieb | Solare Strahlungsenergie |  |  | Solare Strahlungsenergie | Ja |  | 10.3 |  |  | E.DIS AG | in Betrieb | 2012 | #N/A | #N/A | G | 1397 | 2012 | 0 | 0 | 10 | in Betrieb
BNA1391 |  |  | 03159 | Neiße-Malxetal |  | Brandenburg |  | 2012 | 2012 | in Betrieb | Solare Strahlungsenergie |  |  | Solare Strahlungsenergie | Ja |  | 22.1247 |  |  | Mitteldeutsche Netzgesellschaft Strom mbH | in Betrieb | 2012 | #N/A | #N/A | G | 1398 | 2012 | 0 | 0 | 10 | in Betrieb
BNA1392 |  |  | 15926 | Heideblick | Pilzheide | Brandenburg |  | 2012 | 2012 | in Betrieb | Solare Strahlungsenergie |  |  | Solare Strahlungsenergie | Ja |  | 15.9955 |  |  | Mitteldeutsche Netzgesellschaft Strom mbH | in Betrieb | 2012 | #N/A | #N/A | G | 1399 | 2012 | 0 | 0 | 10 | in Betrieb
BNA1393 |  |  | 15926 | Heideblick | Pilzheide | Brandenburg |  | 2012 | 2012 | in Betrieb | Solare Strahlungsenergie |  |  | Solare Strahlungsenergie | Ja |  | 14.8574 |  |  | Mitteldeutsche Netzgesellschaft Strom mbH | in Betrieb | 2012 | #N/A | #N/A | G | 1400 | 2012 | 0 | 0 | 10 | in Betrieb
BNA1394 |  |  | 04509 | Delitzsch | Carl-Friedrich-Benz-Str. | Sachsen |  | 2012 | 2012 | in Betrieb | Solare Strahlungsenergie |  |  | Solare Strahlungsenergie | Ja |  | 14.5325 |  |  | Delitzsch Netz GmbH | in Betrieb | 2012 | #N/A | #N/A | G | 1401 | 2012 | 0 | 0 | 10 | in Betrieb
BNA1395 |  |  | 15926 | Heideblick | Pilzheide | Brandenburg |  | 2012 | 2012 | in Betrieb | Solare Strahlungsenergie |  |  | Solare Strahlungsenergie | Ja |  | 14.3712 |  |  | Mitteldeutsche Netzgesellschaft Strom mbH | in Betrieb | 2012 | #N/A | #N/A | G | 1402 | 2012 | 0 | 0 | 10 | in Betrieb
BNA1396 | Energieversorgungscenter Dresden-Wilschdorf GmbH & Co. KG | EVC / GLOBALFOUNDRIES | 1468 | Moritzburg | Boxdorf, Ringstr. 3 | Sachsen | EVC I | 1998-10-01 | 1998-10-01 | in Betrieb | Erdgas |  |  | Erdgas | Nein | Ja | 34.3 |  | Mittelspannung (MS) | DREWAG NETZ GmbH | in Betrieb | 1998 | Steam turbine | 01.10.1998 | D1 | 1403 | 1998 | 0 | 0 | 10 | in Betrieb
BNA1397a | Ineos Manufacturing Deutschland GmbH | O10 | 50769 | Köln | Alte Strasse 201 | Nordrhein-Westfalen | T21 | 1964-01-15 | 1964-01-15 | in Betrieb | Mehrere Energieträger | Reststoffe aus Produkt. | HD-Heizgas | Sonstige Energieträger (nicht erneuerbar) | Nein | Ja | 15.5 | Kundenanlage Ineos | USp. Hoch- / Mittelspannung (HS/MS) | Kundenanlage Ineos | in Betrieb | 1964 | Gas turbine | 15.01.1964 | D1 | 1404 | 1964 | 0 | 0 | 10 | in Betrieb
BNA1397b | Ineos Manufacturing Deutschland GmbH | O10 | 50769 | Köln | Alte Strasse 201 | Nordrhein-Westfalen | T22 | 1964-04-14 | 1964-04-14 | in Betrieb | Mehrere Energieträger | Reststoffe aus Produkt. | HD-Heizgas | Sonstige Energieträger (nicht erneuerbar) | Nein | Ja | 19.2 | Kundenanlage Ineos | USp. Hoch- / Mittelspannung (HS/MS) | Kundenanlage Ineos | in Betrieb | 1964 | Gas turbine | 14.04.1964 | D1 | 1405 | 1964 | 0 | 0 | 10 | in Betrieb
BNA1397c | Ineos Manufacturing Deutschland GmbH | O10 | 50769 | Köln | Alte Strasse 201 | Nordrhein-Westfalen | T23 | 1963-10-30 | 1963-10-30 | in Betrieb | Mehrere Energieträger | Reststoffe aus Produkt. | HD-Heizgas | Sonstige Energieträger (nicht erneuerbar) | Nein | Ja | 15.5 | Kundenanlage Ineos | USp. Hoch- / Mittelspannung (HS/MS) | Kundenanlage Ineos | in Betrieb | 1963 | Gas turbine | 30.10.1963 | D1 | 1406 | 1963 | 0 | 0 | 10 | in Betrieb
BNA1397d | Ineos Manufacturing Deutschland GmbH | O10 | 50769 | Köln | Alte Strasse 201 | Nordrhein-Westfalen | T24 | 1966-06-15 | 1966-06-15 | in Betrieb | Mehrere Energieträger | Reststoffe aus Produkt. | HD-Heizgas | Sonstige Energieträger (nicht erneuerbar) | Nein | Nein | 10.4 | Kundenanlage Ineos | USp. Hoch- / Mittelspannung (HS/MS) | Kundenanlage Ineos | in Betrieb | 1966 | Gas turbine | 15.06.1966 | D1 | 1407 | 1966 | 0 | 0 | 10 | in Betrieb
BNA1397e | Ineos Manufacturing Deutschland GmbH | O10 | 50769 | Köln | Alte Strasse 201 | Nordrhein-Westfalen | T31 | 1967-03-21 | 1967-03-21 | in Betrieb | Mehrere Energieträger | Reststoffe aus Produkt. | HD-Heizgas | Sonstige Energieträger (nicht erneuerbar) | Nein | Ja | 33.6 | Kundenanlage Ineos | USp. Hoch- / Mittelspannung (HS/MS) | Kundenanlage Ineos | in Betrieb | 1967 | Gas turbine | 21.03.1967 | D1 | 1408 | 1967 | 0 | 0 | 10 | in Betrieb
BNA1398 | SWISS KRONO GmbH | Energieanlage 3 | 16909 | Heiligengrabe | Wittstocker Chaussee 1 | Brandenburg |  | 2002-10-10 | 2002-10-10 | in Betrieb | Biomasse | Biomasse (Holz) |  | Biomasse | Ja | Ja | 18.6 | UW Heiligengrabe | USp. Hoch- / Mittelspannung (HS/MS) | E.DIS AG | in Betrieb | 2002 | #N/A | #N/A | D1 | 1409 | 2002 | 0 | 0 | 10 | in Betrieb
BNA1399 | OXEA Produktion GmbH & Co.KG | Oxea GmbH | 46147 | Oberhausen | Otto-Roelen-Str.3 | Nordrhein-Westfalen |  | 1929-01-01 | 1929-01-01 | in Betrieb | Mehrere Energieträger | flüssige, gasförmige Nebenprodukte | Erdgas, Heizöl | Sonstige Energieträger (nicht erneuerbar) | Nein | Ja | 38 | Holten, Handbach | Hochspannung (HS) | Westnetz GmbH | in Betrieb | 1929 | Steam turbine | 01.01.1929 | D1 | 1410 | 1929 | 0 | 0 | 10 | in Betrieb
BNA1400a | Südzucker AG, Werk Zeitz | EZ1 | 6712 | Zeitz | Albrechtstr. 54 | Sachsen-Anhalt | WSK | 1993-09-01 | 1993-09-01 | in Betrieb | Mehrere Energieträger | Braunkohle | HEL | Braunkohle | Nein | Ja | 23.3 | MCk0268/144756 | Hochspannung (HS) | MitNetz | in Betrieb | 1993 | Steam turbine | 01.09.1993 | D1 | 1411 | 1993 | 0 | 0 | 10 | in Betrieb
BNA1400b | Südzucker AG, Werk Zeitz | EZ1 | 6712 | Zeitz | Albrechtstr. 54 | Sachsen-Anhalt | DTI | 1993-09-01 | 1993-09-01 | in Betrieb | Mehrere Energieträger | Erdgas | HEL | Erdgas | Nein | Nein | 23.3 | MCk0268/144756 | Hochspannung (HS) | MitNetz | in Betrieb | 1993 | Steam turbine | 01.09.1993 | D1 | 1412 | 1993 | 0 | 0 | 10 | in Betrieb
BNA1401a | RWE Power AG | BoA 2 | 41517 | Grevenbroich | Energiestraße 101 | Nordrhein-Westfalen | Neurath F | 2012-07-08 | 2012-07-08 | in Betrieb | Braunkohle |  |  | Braunkohle | nein | nein | 1060 | Rommerskirchen | Höchstspannung (HöS) | Amprion GmbH | in Betrieb | 2012 | Steam turbine | 08.07.2012 | D1 | 1413 | 2012 | 0 | 0 | 10 | in Betrieb
BNA1401b | RWE Power AG | BoA 3 | 41517 | Grevenbroich | Energiestraße 101 | Nordrhein-Westfalen | Neurath G | 2012-08-03 | 2012-08-03 | in Betrieb | Braunkohle |  |  | Braunkohle | nein | nein | 1060 | Rommerskirchen | Höchstspannung (HöS) | Amprion GmbH | in Betrieb | 2012 | Steam turbine | 03.08.2012 | D1 | 1414 | 2012 | 0 | 0 | 10 | in Betrieb
BNA1402 | Delkeskamp Verpackungswerke GmbH | Heizkraftwerk zur Papierfabrik | 49638 | Nortrup | Hauptstrasse 15 | Niedersachsen |  | 1996-01-24 | 1996-01-24 | in Betrieb | Erdgas |  |  | Erdgas | nein | ja | 18.1 |  |  | Westnetz GmbH | in Betrieb | 1996 | Steam turbine | 24.01.1996 | D1 | 1415 | 1996 | 0 | 0 | 10 | in Betrieb
BNA1403 | Neptune Energy Deutschland GmbH | Steinitz | 29416 | Steinitz | Bobbenmärsche 11 | Sachsen-Anhalt | GUD | 1999-01-01 | 1999-01-01 | in Betrieb | Erdgas | Erdgaseigenproduktion |  | Erdgas | Nein | Ja | 11.4 | ZPDE0071372941600000E00000000139917 | 6 | Avacon AG | in Betrieb | 1999 | Steam turbine | 01.01.1999 | D1 | 1416 | 1999 | 0 | 0 | 10 | in Betrieb
BNA1404 | Lausitz Energie Kraftwerke AG | Boxberg | 2943 | Boxberg | Am Kraftwerk 1 | Sachsen | R | 2012-11-06 | 2012-11-06 | in Betrieb | Braunkohle |  |  | Braunkohle | Nein | Nein | 640 | UW Bärwalde | Höchstspannung (HöS) | 50Hertz Transmission GmbH | in Betrieb | 2012 | Steam turbine | 06.11.2012 | D1 | 1417 | 2012 | 0 | 0 | 10 | in Betrieb
BNA1405a | Fernwärme Ulm GmbH | Heizkraftwerk Magirusstraße | 89077 | Ulm | Magirusstr. 21 | Baden-Württemberg |  | 1992-11-17 | 1992-11-17 | in Betrieb | Mehrere Energieträger | Steinkohle | Erdgas, HEL | Steinkohle | Nein | Ja | 20.7 | SWU 1, SWU 2 | Mittelspannung (MS) | Stadtwerke Ulm/Neu-Ulm Netze GmbH | in Betrieb | 1992 | Steam turbine | 17.11.1992 | D1 | 1418 | 1992 | 0 | 0 | 10 | in Betrieb
BNA1405b | Fernwärme Ulm GmbH | BioHKW I | 89077 | Ulm | Magirusstr. 21 | Baden-Württemberg |  | 2004-03-18 | 2004-03-18 | in Betrieb | Biomasse | Biomasse min. 50 % Frischholz, max. 50% Altholz |  | Biomasse | Ja | Ja | 8.7 | SWU 4 | Mittelspannung (MS) | Stadtwerke Ulm/Neu-Ulm Netze GmbH | in Betrieb | 2004 | #N/A | #N/A | D1 | 1419 | 2004 | 0 | 0 | 10 | in Betrieb
BNA1405c | Fernwärme Ulm GmbH | BioHKW II | 89077 | Ulm | Magirusstr. 21 | Baden-Württemberg |  | 2012-07-23 | 2012-07-23 | in Betrieb | Biomasse |  |  | Biomasse | Ja | Ja | 4.5 | SWU 5 | Mittelspannung (MS) | Stadtwerke Ulm/Neu-Ulm Netze GmbH | in Betrieb | 2012 | #N/A | #N/A | D1 | 1420 | 2012 | 0 | 0 | 10 | in Betrieb
BNA1406 | FS-Karton GmbH | FS-Karton | 41460 | Neuss | Düsseldorfer Str. 182-184 | Nordrhein-Westfalen |  | 1992 | 1992 | in Betrieb | Erdgas |  |  | Erdgas | Nein | Ja | 18.879 |  | Hochspannung (HS) | Westnetz GmbH | in Betrieb | 1992 | Steam turbine | 1992 | G | 1421 | 1992 | 0 | 0 | 10 | in Betrieb
BNA1407 | Schoeller Technocell GmbH & Co. KG | STW | 9600 | Weißenborn | Fabrikstraße 1 | Sachsen |  | 1997-05-14 | 1997-05-14 | in Betrieb | Erdgas |  |  | Erdgas | Nein | Ja | 18.72 | 140844-3710 | Mittelspannung (MS) | Mitteldeutsche Netzgesellschaft Strom mbH | in Betrieb | 1997 | Steam turbine | 14.05.1997 | D1 | 1422 | 1997 | 0 | 0 | 10 | in Betrieb
BNA1408 | Evonik Degussa GmbH | Heizkraftwerk Evonik Rheinfelden | 79618 | Rheinfelden | Untere Kanalstraße 3 | Baden-Württemberg |  | 1979-08-13 | 1979-08-13 | in Betrieb | Erdgas | Erdgas | Wasserstoff (Restgas eines Produktions-betriebes) | Erdgas | Nein | Ja | 15.68 | Degussa Süd 1 | Hochspannung (HS) | ED Netze GmbH | in Betrieb | 1979 | Steam turbine | 13.08.1979 | D1 | 1423 | 1979 | 0 | 0 | 10 | in Betrieb
BNA1409 | DK Recycling und Roheisen GmbH | DK Kraftwerk | 47053 | Duisburg | Wörthstraße 175 | Nordrhein-Westfalen |  | 2010-12-31 | 2010-12-31 | Saisonale Konservierung | Mehrere Energieträger | Hochofen-Gichtgas | Erdgas | Sonstige Energieträger (nicht erneuerbar) | Nein | Ja | 21 | 374 | Mittelspannung (MS) | Westnetz GmbH | Saisonale Konservierung | 2010 | #N/A | #N/A | D1 | 1424 | 2010 | 0 | 0 | 23 | Saisonale Konservierung
BNA1410 | Photovoltaikkraftwerk Groß Dölln 1 GmbH & Co. KG |  | 17268 | Templin | Gemarkung Vietmannsdorf,Flur 4, Flurstück 10,11,18 | Brandenburg |  | 2012 | 2012 | in Betrieb | Solare Strahlungsenergie |  |  | Solare Strahlungsenergie | Ja |  | 15.7781 |  |  | E.DIS AG | in Betrieb | 2012 | #N/A | #N/A | G | 1425 | 2012 | 0 | 0 | 10 | in Betrieb
BNA1411 | Photovoltaikkraftwerk Groß Dölln 2 GmbH & Co. KG |  | 17268 | Templin | Gemarkung Vietmannsdorf,Flur4,Flurst.2,10,11,12/2,13,16,17 | Brandenburg |  | 2012 | 2012 | in Betrieb | Solare Strahlungsenergie |  |  | Solare Strahlungsenergie | Ja |  | 17.8373 |  |  | E.DIS AG | in Betrieb | 2012 | #N/A | #N/A | G | 1426 | 2012 | 0 | 0 | 10 | in Betrieb
BNA1412 | Photovoltaikkraftwerk Groß Dölln 7 GmbH & Co. KG |  | 17268 | Templin | Groß Väter,Fl.1,Fls.55,56,57,88,175,176/3,178,195bis198 | Brandenburg |  | 2012 | 2012 | in Betrieb | Solare Strahlungsenergie |  |  | Solare Strahlungsenergie | Ja |  | 13.158 |  |  | E.DIS AG | in Betrieb | 2012 | #N/A | #N/A | G | 1427 | 2012 | 0 | 0 | 10 | in Betrieb
BNA1413 | Photovoltaikkraftwerk Groß Dölln 8 GmbH & Co. KG |  | 17268 | Templin | Gemarkung Groß Väter,Flur1,Flurstück 9/1,10/1,69,86,87,88 | Brandenburg |  | 2012 | 2012 | in Betrieb | Solare Strahlungsenergie |  |  | Solare Strahlungsenergie | Ja |  | 13.209 |  |  | E.DIS AG | in Betrieb | 2012 | #N/A | #N/A | G | 1428 | 2012 | 0 | 0 | 10 | in Betrieb
BNA1414 |  |  | 38805 | Halberstadt | 1/3;2/4;8/1;11/2;11/3;11/4;12/3;12/4;29/1;29/2;2/5;72 etc. | Sachsen-Anhalt |  | 2012 | 2012 | in Betrieb | Solare Strahlungsenergie |  |  | Solare Strahlungsenergie | Ja |  | 18.1939 |  |  | Halberstadtwerke GmbH | in Betrieb | 2012 | #N/A | #N/A | F0 | 1429 | 2012 | 0 | 0 | 10 | in Betrieb
BNA1415 | Photovoltaikkraftwerk Groß Dölln 3 GmbH & Co. KG |  | 17268 | Templin | Gem.Vietmannsd.,Flur4,Fls.2,16,17/Gem.Grunew.,Flur4,Fls.5/1 | Brandenburg |  | 2012 | 2012 | in Betrieb | Solare Strahlungsenergie |  |  | Solare Strahlungsenergie | Ja |  | 16.0147 |  |  | E.DIS AG | in Betrieb | 2012 | #N/A | #N/A | G | 1430 | 2012 | 0 | 0 | 10 | in Betrieb
BNA1416 | Photovoltaikkraftwerk Groß Dölln 5 GmbH & Co. KG |  | 17268 | Templin | Gem.Groß Dölln,Flur1,Flst.90/2,91/2,98,99,100,103,104/2,201, | Brandenburg |  | 2012 | 2012 | in Betrieb | Solare Strahlungsenergie |  |  | Solare Strahlungsenergie | Ja |  | 18.1178 |  |  | E.DIS AG | in Betrieb | 2012 | #N/A | #N/A | G | 1431 | 2012 | 0 | 0 | 10 | in Betrieb
BNA1417 |  |  | 15374 | Müncheberg | 62,63,64,110 | Brandenburg |  | 2012 | 2012 | in Betrieb | Solare Strahlungsenergie |  |  | Solare Strahlungsenergie | Ja |  | 20.0323 |  |  | E.DIS AG | in Betrieb | 2012 | #N/A | #N/A | F0 | 1432 | 2012 | 0 | 0 | 10 | in Betrieb
BNA1418 |  |  | 18356 | Barth | an der L23 Flur:2/1,44,46/1,41/4,1/17,36/1 | Mecklenburg-Vorpommern |  | 2012 | 2012 | in Betrieb | Solare Strahlungsenergie |  |  | Solare Strahlungsenergie | Ja |  | 31.5533 |  |  | Stadtwerke Barth GmbH | in Betrieb | 2012 | #N/A | #N/A | F0 | 1433 | 2012 | 0 | 0 | 10 | in Betrieb
BNA1419 | Solarparc AG | Pütnitz | 18311 | Ribnitz-Damgarten | Militärflughafen Pütnitz | Mecklenburg-Vorpommern |  | 2012 | 2012 | in Betrieb | Solare Strahlungsenergie |  |  | Solare Strahlungsenergie | Ja |  | 21.3391 |  |  | E.DIS AG | in Betrieb | 2012 | #N/A | #N/A | G | 1434 | 2012 | 0 | 0 | 10 | in Betrieb
BNA1420 |  |  | 01936 | Königsbrück | Hoyerswerdaerstrasse | Sachsen |  | 2012 | 2012 | in Betrieb | Solare Strahlungsenergie |  |  | Solare Strahlungsenergie | Ja |  | 11.928 |  |  | ENSO Netz GmbH | in Betrieb | 2012 | #N/A | #N/A | F0 | 1435 | 2012 | 0 | 0 | 10 | in Betrieb
BNA1421 |  |  | 02627 | Kubschütz | Gemarkung Litten 52/13 Gemarkung Purschwitz 241/6 | Sachsen |  | 2012 | 2012 | in Betrieb | Solare Strahlungsenergie |  |  | Solare Strahlungsenergie | Ja |  | 19.451 |  |  | ENSO Netz GmbH | in Betrieb | 2012 | #N/A | #N/A | F0 | 1436 | 2012 | 0 | 0 | 10 | in Betrieb
BNA1422 |  |  | 02627 | Kubschütz | Gemarkung Litten 52/13 Gemarkung Purschwitz 241/6 | Sachsen |  | 2012 | 2012 | in Betrieb | Solare Strahlungsenergie |  |  | Solare Strahlungsenergie | Ja |  | 18.8797 |  |  | ENSO Netz GmbH | in Betrieb | 2012 | #N/A | #N/A | F0 | 1437 | 2012 | 0 | 0 | 10 | in Betrieb
BNA1423 |  |  | 39576 | Stendal | 71/1;71/5;135;137;206/44;265/4;285/44;287/45;289/71-2;+div. | Sachsen-Anhalt |  | 2012 | 2012 | in Betrieb | Solare Strahlungsenergie |  |  | Solare Strahlungsenergie | Ja |  | 13.5432 |  |  | Avacon AG | in Betrieb | 2012 | #N/A | #N/A | G | 1438 | 2012 | 0 | 0 | 10 | in Betrieb
BNA1424 |  |  | 14913 | Jüterbog | Flur 41 Flst. 193,198,326,328,220,221,328,415,416,419,420 | Brandenburg |  | 2012 | 2012 | in Betrieb | Solare Strahlungsenergie |  |  | Solare Strahlungsenergie | Ja |  | 10.3488 |  |  | E.DIS AG | in Betrieb | 2012 | #N/A | #N/A | F0 | 1439 | 2012 | 0 | 0 | 10 | in Betrieb
BNA1425 |  |  | 15320 | Neuhardenberg |  | Brandenburg |  | 2012 | 2012 | in Betrieb | Solare Strahlungsenergie |  |  | Solare Strahlungsenergie | Ja |  | 22.5258 |  |  | E.DIS AG | in Betrieb | 2012 | #N/A | #N/A | G | 1440 | 2012 | 0 | 0 | 10 | in Betrieb
BNA1426 |  |  | 02929 | Rothenburg | G. Lodenau Fl.9 Fls.254/2, G. Rothenburg Fl.3 Fls.7/60 | Sachsen |  | 2012 | 2012 | in Betrieb | Solare Strahlungsenergie |  |  | Solare Strahlungsenergie | Ja |  | 15.2064 |  |  | ENSO Netz GmbH | in Betrieb | 2012 | #N/A | #N/A | G | 1441 | 2012 | 0 | 0 | 10 | in Betrieb
BNA1427 | Photovoltaikkraftwerk Groß Dölln 6 GmbH & Co. KG |  | 17268 | Templin | Gem.Groß Väter,Fl.1,Fls.69,111/Gem.Vietmanns.,Fl.4,Fls.10,18 | Brandenburg |  | 2012 | 2012 | in Betrieb | Solare Strahlungsenergie |  |  | Solare Strahlungsenergie | Ja |  | 16.0905 |  |  | E.DIS AG | in Betrieb | 2012 | #N/A | #N/A | G | 1442 | 2012 | 0 | 0 | 10 | in Betrieb
BNA1428 | Photovoltaikkraftwerk Groß Dölln 4 GmbH & Co. KG |  | 17268 | Templin | Vietmannsd.Fl.4,Fls.2,13,17/Groß Dölln Fl.4,Fls.233,224,242 | Brandenburg |  | 2012 | 2012 | in Betrieb | Solare Strahlungsenergie |  |  | Solare Strahlungsenergie | Ja |  | 18.2175 |  |  | E.DIS AG | in Betrieb | 2012 | #N/A | #N/A | G | 1443 | 2012 | 0 | 0 | 10 | in Betrieb
BNA1429 |  |  | 15320 | Neuhardenberg |  | Brandenburg |  | 2012 | 2012 | in Betrieb | Solare Strahlungsenergie |  |  | Solare Strahlungsenergie | Ja |  | 11.3537 |  |  | E.DIS AG | in Betrieb | 2012 | #N/A | #N/A | G | 1444 | 2012 | 0 | 0 | 10 | in Betrieb
BNA1430 |  |  | 16945 | Marienfließ | Gemarkung Krempendorf, Flur 5 und Flur 6 | Brandenburg |  | 2012 | 2012 | in Betrieb | Solare Strahlungsenergie |  |  | Solare Strahlungsenergie | Ja |  | 24.3364 |  |  | E.DIS AG | in Betrieb | 2012 | #N/A | #N/A | F0 | 1445 | 2012 | 0 | 0 | 10 | in Betrieb
BNA1431 |  |  | 06295 | Lutherstadt Eisleben | Kassler Straße 46( Eisleben/13,12/43,320,313,107,101/4,...) | Sachsen-Anhalt |  | 2012 | 2012 | in Betrieb | Solare Strahlungsenergie |  |  | Solare Strahlungsenergie | Ja |  | 19.6889 |  |  | Mitteldeutsche Netzgesellschaft Strom mbH | in Betrieb | 2012 | #N/A | #N/A | F0 | 1446 | 2012 | 0 | 0 | 10 | in Betrieb
BNA1432 |  |  | 15320 | Neuhardenberg |  | Brandenburg |  | 2012 | 2012 | in Betrieb | Solare Strahlungsenergie |  |  | Solare Strahlungsenergie | Ja |  | 22.0502 |  |  | E.DIS AG | in Betrieb | 2012 | #N/A | #N/A | G | 1447 | 2012 | 0 | 0 | 10 | in Betrieb
BNA1433 |  |  | 15320 | Neuhardenberg |  | Brandenburg |  | 2012 | 2012 | in Betrieb | Solare Strahlungsenergie |  |  | Solare Strahlungsenergie | Ja |  | 20.0713 |  |  | E.DIS AG | in Betrieb | 2012 | #N/A | #N/A | G | 1448 | 2012 | 0 | 0 | 10 | in Betrieb
BNA1434 |  |  | 15320 | Neuhardenberg |  | Brandenburg |  | 2012 | 2012 | in Betrieb | Solare Strahlungsenergie |  |  | Solare Strahlungsenergie | Ja |  | 19.8806 |  |  | E.DIS AG | in Betrieb | 2012 | #N/A | #N/A | G | 1449 | 2012 | 0 | 0 | 10 | in Betrieb
BNA1435 | LHI Green Infrastructure Solar Deutschland I GmbH & Co. KG |  | 15320 | Neuhardenberg | Oderbruchstraße | Brandenburg |  | 2012 | 2012 | in Betrieb | Solare Strahlungsenergie |  |  | Solare Strahlungsenergie | Ja |  | 19.6886 |  | Hochspannung (HS) | E.DIS AG | in Betrieb | 2012 | #N/A | #N/A | G | 1450 | 2012 | 0 | 0 | 10 | in Betrieb
BNA1436 | Trasse Münchberg GmbH & Co. KG, c/o BW Partner | Windpark Hof | 95176 | Konradsreuth |  | Bayern |  | 2012 | 2012 | in Betrieb | Windenergie (Onshore-Anlage) |  |  | Windenergie (Onshore-Anlage) | Ja | Nein | 18.4 | UW Gottersdorf | Hochspannung (HS) | Bayernwerk AG | in Betrieb | 2012 | #N/A | #N/A | F0 | 1451 | 2012 | 0 | 0 | 10 | in Betrieb
BNA1437 | Aluminium Oxid Stade GmbH | KWK AOS GmbH | 21683 | Stade- Bützfleth | Johann- Rathje- Köser- Straße | Niedersachsen | GT 1/2 | 2012-05-01 | 2012-05-01 | in Betrieb | Erdgas |  |  | Erdgas | Nein | Ja | 30.72 | SA Abbenfleth | Hochspannung (HS) | Avacon AG | in Betrieb | 2012 | Gas turbine | 01.05.2012 | D1 | 1452 | 2012 | 0 | 0 | 10 | in Betrieb
BNA1438 | ENGIE Deutschland AG | Helmstadt | 97264 | Helmstadt |  | Bayern | WP Helmstadt | 2012-05-11 | 2012-05-11 | in Betrieb | Windenergie (Onshore-Anlage) |  |  | Windenergie (Onshore-Anlage) | Ja | Nein | 12.5 |  |  | Bayernwerk AG | in Betrieb | 2012 | #N/A | #N/A | D1 | 1453 | 2012 | 0 | 0 | 10 | in Betrieb
BNA1439 | innogy SE | Titz | 52445 | Titz |  | Nordrhein-Westfalen |  | 2012 | 2012 | in Betrieb | Windenergie (Onshore-Anlage) |  |  | Windenergie (Onshore-Anlage) | Ja | nein | 20.5 | HSA Jackerath DE 007332 52445 00000000000000195668 | USp. Hoch- / Mittelspannung (HS/MS) | Westnetz GmbH | in Betrieb | 2012 | #N/A | #N/A | G | 1454 | 2012 | 0 | 0 | 10 | in Betrieb
BNA1441 | MVV Energie AG | Windpark Wirfus | 56761 | Zettingen |  | Rheinland-Pfalz |  | 2006-12-29 | 2006-12-29 | in Betrieb | Windenergie (Onshore-Anlage) |  |  | Windenergie (Onshore-Anlage) | Ja | Nein | 10 | Hauptstraße, 56761 Zettingen | Mittelspannung (MS) | Westnetz GmbH | in Betrieb | 2006 | #N/A | #N/A | D1 | 1455 | 2006 | 0 | 0 | 10 | in Betrieb
BNA1442 | MVV Energie AG | Windpark Holdenstedt-Bornstedt | 6526 | Sangerhausen | Handelsweg 901R | Sachsen-Anhalt |  | 2006-07-20 | 2006-07-20 | in Betrieb | Windenergie (Onshore-Anlage) |  |  | Windenergie (Onshore-Anlage) | Ja | Nein | 12 | Handelsweg 901R, 06526 Sangerhausen | Mittelspannung (MS) | Mitteldeutsche Netzgesellschaft Strom mbH | in Betrieb | 2006 | #N/A | #N/A | D1 | 1456 | 2006 | 0 | 0 | 10 | in Betrieb
BNA1443 | MVV Energie AG | Windpark Rastenberg | 99636 | Rastenberg |  | Thüringen |  | 2007-02-04 | 2007-02-04 | in Betrieb | Windenergie (Onshore-Anlage) |  |  | Windenergie (Onshore-Anlage) | Ja | Nein | 12 | UW Kölleda Stadt Kölleda, Gewerbegebiet "Kölledakleblitzhöhe" | Mittelspannung (MS) | TEN Thüringer Energienetze GmbH | in Betrieb | 2007 | #N/A | #N/A | D1 | 1457 | 2007 | 0 | 0 | 10 | in Betrieb
BNA1444a | Prinovis GmbH & Co. KG | GT1 | 90471 | Nürnberg | Breslauer Str. 300 | Bayern |  | 1993-01-01 | 1993-01-01 | in Betrieb | Erdgas |  |  | Erdgas | nein | ja | 4.2 | U7 | Mittelspannung (MS) | N-ERGIE Netz GmbH | in Betrieb | 1993 | Gas turbine | 01.01.1993 | D1 | 1458 | 1993 | 0 | 0 | 10 | in Betrieb
BNA1444b | Prinovis GmbH & Co. KG | GT2 | 90471 | Nürnberg | Breslauer Str. 300 | Bayern |  | 1993-01-01 | 1993-01-01 | in Betrieb | Erdgas |  |  | Erdgas | nein | ja | 4.2 | U7 | Mittelspannung (MS) | N-ERGIE Netz GmbH | in Betrieb | 1993 | Gas turbine | 01.01.1993 | D1 | 1459 | 1993 | 0 | 0 | 10 | in Betrieb
BNA1444c | Prinovis GmbH & Co. KG | GT3 | 90471 | Nürnberg | Breslauer Str. 300 | Bayern |  | 1994-01-01 | 1994-01-01 | in Betrieb | Erdgas |  |  | Erdgas | nein | ja | 5.1 | U7 | Mittelspannung (MS) | N-ERGIE Netz GmbH | in Betrieb | 1994 | Gas turbine | 01.01.1994 | D1 | 1460 | 1994 | 0 | 0 | 10 | in Betrieb
BNA1444d | Prinovis GmbH & Co. KG | GT4 | 90471 | Nürnberg | Breslauer Str. 300 | Bayern |  | 1995-01-01 | 1995-01-01 | in Betrieb | Erdgas |  |  | Erdgas | nein | ja | 5.1 | U7 | Mittelspannung (MS) | N-ERGIE Netz GmbH | in Betrieb | 1995 | Gas turbine | 01.01.1995 | D1 | 1461 | 1995 | 0 | 0 | 10 | in Betrieb
BNA1445 | Windpark GmbH & Co. Külz II KG | WP Külz II | 55471 | Külz |  | Rheinland-Pfalz |  | 2012-06-01 | 2012-06-01 | in Betrieb | Windenergie (Onshore-Anlage) |  |  | Windenergie (Onshore-Anlage) | Ja |  | 13.8 | UW Simmern | Mittelspannung (MS) | Westnetz GmbH | in Betrieb | 2012 | #N/A | #N/A | D1 | 1462 | 2012 | 0 | 0 | 10 | in Betrieb
BNA1446 | Windpark GmbH & Co. Trebbichau KG | WP Trebbichau | 6369 | Trebbichau |  | Sachsen-Anhalt |  | 2012-12-19 | 2012-12-19 | in Betrieb | Windenergie (Onshore-Anlage) |  |  | Windenergie (Onshore-Anlage) | Ja |  | 16.1 | Dorfstr. 999 U 06388 Piethen | Hochspannung (HS) | Mitteldeutsche Netzgesellschaft Strom mbH | in Betrieb | 2012 | #N/A | #N/A | D1 | 1463 | 2012 | 0 | 0 | 10 | in Betrieb
BNA1447a | Evonik Röhm GmbH |  | 67547 | Worms | Im Pfaffenwinkel 6 | Rheinland-Pfalz | G2 | 1990-11-20 | 1990-11-20 | in Betrieb | Abfall |  |  | Abfall | Nein | Ja | 11.9 | 5J | Mittelspannung (MS) | EWR Netz GmbH | in Betrieb | 1990 | Steam turbine | 20.11.1990 | D1 | 1464 | 1990 | 0 | 0 | 10 | in Betrieb
BNA1447b | Evonik Röhm GmbH |  | 67547 | Worms | Im Pfaffenwinkel 6 | Rheinland-Pfalz | G3/Kontu | 2012-03-12 | 2012-03-12 | in Betrieb | Abfall |  |  | Abfall | Nein | Nein | 6.9 | 5J | Mittelspannung (MS) | EWR Netz GmbH | in Betrieb | 2012 | Steam turbine | 12.03.2012 | D1 | 1465 | 2012 | 0 | 0 | 10 | in Betrieb
BNA1448 | EEW Energy from Waste Saarbrücken GmbH | AHKW Neunkirchen | 66538 | Neunkirchen | Am Blücherflöz 12 | Saarland | Linie 3 + 4 | 1977-06-02 | 1977-06-02 | in Betrieb | Abfall | Abfall, biol. Abbaubarer Anteil von Abfällen aus haushalten und Industrie |  | Abfall | Nein | Ja | 11.6 | Schaltanlage Gneisenauflöz | 10 | KEW Kommunale Energie- und Wasserversorgung AG | in Betrieb | 1977 | Steam turbine | 02.06.1977 | D1 | 1466 | 1977 | 0 | 0 | 10 | in Betrieb
BNA1449a | Zweckverband Abfallwirtschaft Raum Würzburg | Turbosatz 1 | 97076 | Würzburg | Gattingerstr. 31 | Bayern |  | 1984-06-04 | 1984-06-04 | in Betrieb | Abfall |  |  | Abfall | Nein | Ja | 8.7 | SH 399 MHKW | Mittelspannung (MS) | Mainfranken Netze GmbH | in Betrieb | 1984 | Steam turbine | 04.06.1984 | D1 | 1467 | 1984 | 0 | 0 | 10 | in Betrieb
BNA1449b | Zweckverband Abfallwirtschaft Raum Würzburg | Turbosatz 2 | 97076 | Würzburg | Gattingerstr. 31 | Bayern |  | 1998-11-09 | 1998-11-09 | in Betrieb | Abfall |  |  | Abfall | Nein | Ja | 12 | SH 399 MHKW | Mittelspannung (MS) | Mainfranken Netze GmbH | in Betrieb | 1998 | Steam turbine | 09.11.1998 | D1 | 1468 | 1998 | 0 | 0 | 10 | in Betrieb
BNA1450 | DREWSEN SPEZIALPAPIERE GmbH & Co. KG | GUD-Anlage DREWSEN | 29331 | Lachendorf | Georg-Drewsen-Weg 2 | Niedersachsen |  | 2000-09-01 | 2000-09-01 | in Betrieb | Erdgas |  |  | Erdgas | Nein | Ja | 13 |  | Hochspannung (HS) | Avacon AG | in Betrieb | 2000 | Combined cycle | 01.09.2000 | D1 | 1469 | 2000 | 0 | 0 | 10 | in Betrieb
BNA1451 | Venator Germany GmbH | HKW Sachtleben | 47198 | Duisburg |  | Nordrhein-Westfalen |  | 1964-06-30 | 1964-06-30 | in Betrieb | Mehrere Energieträger | Braunkohle | Erdgas | Braunkohle | Nein | Ja | 27.5 | Homberg | 10, 25 | Netze Duisburg GmbH | in Betrieb | 1964 | Steam turbine | 30.06.1964 | D1 | 1470 | 1964 | 0 | 0 | 10 | in Betrieb
BNA1452 | EBLD Windpark Möthlitz GmbH | Windpark Möthlitz | 14715 | Möthlitz |  | Sachsen-Anhalt |  | 2012-05-11 | 2012-05-11 | in Betrieb | Windenergie (Onshore-Anlage) |  |  | Windenergie (Onshore-Anlage) | Ja | Nein | 10 | UW Möthlitz | Hochspannung (HS) | E.DIS AG | in Betrieb | 2012 | #N/A | #N/A | D1 | 1471 | 2012 | 0 | 0 | 10 | in Betrieb
BNA1453 | Klettwitz Green Energy GmbH & Co. KG | Windpark Klettwitz | 01998 | Klettwitz |  | Brandenburg |  | 2000 | 2000 | in Betrieb | Windenergie (Onshore-Anlage) |  |  | Windenergie (Onshore-Anlage) | Ja | Nein | 4 | UW Kostebrau | Hochspannung (HS) | Mitteldeutsche Netzgesellschaft Strom mbH | in Betrieb | 2000 | #N/A | #N/A | F0 | 1472 | 2000 | 0 | 0 | 10 | in Betrieb
BNA1454 | Klettwitz Green Energy GmbH & Co. KG | Windpark Kostebrau | 1998 | Klettwitz |  | Brandenburg |  | 2000 | 2000 | in Betrieb | Windenergie (Onshore-Anlage) |  |  | Windenergie (Onshore-Anlage) | Ja | Nein | 9.9 | UW Kostebrau | Hochspannung (HS) | Mitteldeutsche Netzgesellschaft Strom mbH | in Betrieb | 2000 | #N/A | #N/A | F0 | 1473 | 2000 | 0 | 0 | 10 | in Betrieb
BNA1455 | Momentum Gruppen A/S K/S Windpartner 26 / Itec International | Windpark Sitten | 1999 | Blockwitz / OT Sitten |  | Brandenburg |  | 1999 | 1999 | in Betrieb | Windenergie (Onshore-Anlage) |  |  | Windenergie (Onshore-Anlage) | Ja | Nein | 10.5 | UW Blockwitz | Hochspannung (HS) | Mitteldeutsche Netzgesellschaft Strom mbH | in Betrieb | 1999 | #N/A | #N/A | F0 | 1474 | 1999 | 0 | 0 | 10 | in Betrieb
BNA1456 | Mainova AG | Windpark Remlingen | 97280 | Remlingen |  | Bayern |  | 2013-01-01 | 2013-01-01 | in Betrieb | Windenergie (Onshore-Anlage) |  |  | Windenergie (Onshore-Anlage) | Ja | Nein | 16.8 | UW Aßlar | 30 | EnergieNetz Mitte GmbH | in Betrieb | 2013 | #N/A | #N/A | D1 | 1475 | 2013 | 0 | 0 | 10 | in Betrieb
BNA1457 | Mainova AG | Windpark Hohenahr | 35644 | Hohenahr |  | Hessen |  | 2012 / 2013 | 2012 / 2013 | in Betrieb | Windenergie (Onshore-Anlage) |  |  | Windenergie (Onshore-Anlage) | Ja | Nein | 14.4 | ABO Wind UW Uettingen GmbH & Co. KG | Hochspannung (HS) | Avacon AG | in Betrieb | 2013 | #N/A | #N/A | F0 | 1476 | 2013 | 0 | 0 | 10 | in Betrieb
BNA1458 |  |  | 76855 | Annweiler |  | Rheinland-Pfalz |  | 1976-01-15 | 1976-01-15 | in Betrieb | Mehrere Energieträger | Erdgas | Schweröl | Erdgas | Nein | Ja | 27.95 | 50292873 | Mittelspannung (MS) | Pfalzwerke Netz AG | in Betrieb | 1976 | Combustion Engine | 15.01.1976 | D1 | 1477 | 1976 | 0 | 0 | 10 | in Betrieb
BNA1459 | BKW Deutschland GmbH | BKW Holleben Wind GmbH | 6179 | Holleben |  | Sachsen-Anhalt |  | 2005-02-11 | 2005-02-11 | in Betrieb | Windenergie (Onshore-Anlage) |  |  | Windenergie (Onshore-Anlage) | Ja | Nein | 25.5 | DE0010810617900000000000000000001 |  | Mitteldeutsche Netzgesellschaft Strom mbH | in Betrieb | 2005 | #N/A | #N/A | D1 | 1478 | 2005 | 0 | 0 | 10 | in Betrieb
BNA1460 | BKW Deutschland GmbH | BKW Bippen Wind GmbH | 49626 | Bippen |  | Niedersachsen |  | 2005-01-06 | 2005-01-06 | in Betrieb | Windenergie (Onshore-Anlage) |  |  | Windenergie (Onshore-Anlage) | Ja | Nein | 27.6 | DE 000181 49584 00000000000000592034 |  | Westnetz GmbH | in Betrieb | 2005 | #N/A | #N/A | D1 | 1479 | 2005 | 0 | 0 | 10 | in Betrieb
BNA1461 | CropEnergies Bioethanol GmbH Zeitz |  | 6712 | Zeitz | Albrechtstr. 54 | Sachsen-Anhalt |  | 2005-01-15 | 2005-01-15 | in Betrieb | Mehrere Energieträger | Rohbraunkohle | Heizöl EL | Braunkohle | Nein | Ja | 17.5 | MCk0268144756 | Mittelspannung (MS) | SZ Zeitz | in Betrieb | 2005 | Steam turbine | 15.01.2005 | D1 | 1480 | 2005 | 0 | 0 | 10 | in Betrieb
BNA1462 | pfalzwind GmbH | Windpark Polch | 56751 | Polch |  | Rheinland-Pfalz |  | 2012 | 2012 | in Betrieb | Windenergie (Onshore-Anlage) |  |  | Windenergie (Onshore-Anlage) | Ja |  | 10.25 | ÜGS UW Mayen | USp. Hoch- / Mittelspannung (HS/MS) | Westnetz GmbH | in Betrieb | 2012 | #N/A | #N/A | G | 1481 | 2012 | 0 | 0 | 10 | in Betrieb
BNA1463 | Smurfit Kappa Herzberger Papierfabrik GmbH |  | 37412 | Herzberg | Andreasberger Str. 1 | Niedersachsen |  | 1978-01-01 | 1978-01-01 | in Betrieb | Erdgas |  |  | Erdgas | Nein | Ja | 19.5 |  | Mittelspannung (MS) | EWE / Harzenergie | in Betrieb | 1978 | Combustion Engine | 01.01.1978 | D1 | 1482 | 1978 | 0 | 0 | 10 | in Betrieb
BNA1464 | ZF Friedrichshafen AG | Gas- u. Dampfturbinenanlage Südraum | 66117 | Saarbrücken | Untertürkheimer Straße 5 | Saarland |  | 2012-04-01 | 2012-04-01 | in Betrieb | Erdgas |  |  | Erdgas | nein | ja | 38.61 | UW Südraum | Mittelspannung (MS) | Stadtwerke Saarbrücken AG | in Betrieb | 2012 | Steam turbine | 01.04.2012 | D1 | 1483 | 2012 | 0 | 0 | 10 | in Betrieb
BNA1465a | B+T Energie GmbH | EBS-Kraftwerk Witzenhausen | 37213 | Witzenhausen | Kasseler Landstr. 23 | Hessen |  | 2009-06-24 | 2009-06-24 | in Betrieb | Sonstige Energieträger | Ersatzbrennstoff aus Abfall | Heizöl | Sonstige Energieträger (nicht erneuerbar) | Nein | Ja | 28 | Am Stieg | Mittelspannung (MS) | Stadtwerke Witzenhausen GmbH | in Betrieb | 2009 | Steam turbine | 24.06.2009 | D1 | 1484 | 2009 | 0 | 0 | 10 | in Betrieb
BNA1465d | DS Smith Paper Deutschland GmbH | Gaskraftwerk | 37213 | Witzenhausen | Kasseler Landstr. 23 | Hessen |  | 1990-01-01 | 1990-01-01 | Sonderfall | Erdgas | Erdgas | Biogas | Erdgas | Nein | Ja | 13.2 | Am Stieg | Mittelspannung (MS) | Stadtwerke Witzenhausen GmbH | Sonderfall | 1990 | #N/A | #N/A | D1 | 1485 | 1990 | 0 | 0 | 10 | Sonderfall
BNA1466 | Alzkraftwerke Heider GmbH | Kraftwerk 3 | 84579 | Unterneukirchen | Mühlthal 1 | Bayern |  | 1920-01-01 | 1920-01-01 | in Betrieb | Laufwasser |  |  | Laufwasser | Nein | Nein | 18.95 | Hart 2 | USp. Hoch- / Mittelspannung (HS/MS) | AlzChem AG | in Betrieb | 1920 | #N/A | #N/A | D1 | 1486 | 1920 | 0 | 0 | 10 | in Betrieb
BNA1467 | Koehler SE |  | 77704 | Oberkirch | Hauptstraße 2-4 | Baden-Württemberg |  | 1986-12-01 | 1986-12-01 | in Betrieb | Steinkohle | Steinkohle | ERB, kom. KS | Steinkohle | Nein | Ja | 18.5 |  | Mittelspannung (MS) | Stadtwerke Oberkirch GmbH | in Betrieb | 1986 | Steam turbine | 01.12.1986 | D1 | 1487 | 1986 | 0 | 0 | 10 | in Betrieb
BNA1468 | PROKON Regenerative Energien eG | WP Buckow | 15848 | Rietz-Neuendorf |  | Brandenburg |  | 2002 | 2002 | in Betrieb | Windenergie (Onshore-Anlage) |  |  | Windenergie (Onshore-Anlage) | Ja | Nein | 21 | UW Tauche | Hochspannung (HS) | E.DIS AG | in Betrieb | 2002 | #N/A | #N/A | G | 1488 | 2002 | 0 | 0 | 10 | in Betrieb
BNA1469 | PROKON Regenerative Energien eG | WP Glienicke | 15848 | Rietz-Neuendorf |  | Brandenburg |  | 2001 | 2001 | in Betrieb | Windenergie (Onshore-Anlage) |  |  | Windenergie (Onshore-Anlage) | Ja | Nein | 15 | UW Tauche | Hochspannung (HS) | E.DIS AG | in Betrieb | 2001 | #N/A | #N/A | G | 1489 | 2001 | 0 | 0 | 10 | in Betrieb
BNA1470 | PROKON Regenerative Energien eG | WP Eilsleben I | 39343 | Hakenstedt | Lehmberg | Sachsen-Anhalt |  | 2000 | 2000 | in Betrieb | Windenergie (Onshore-Anlage) |  |  | Windenergie (Onshore-Anlage) | Ja | Nein | 16.9 | UW Hakenstedt I | Hochspannung (HS) | Avacon AG | in Betrieb | 2000 | #N/A | #N/A | F0 | 1490 | 2000 | 0 | 0 | 10 | in Betrieb
BNA1471 | PROKON Regenerative Energien eG | WP Eilsleben II | 39343 | Hakenstedt | Lehmberg | Sachsen-Anhalt |  | 2006 | 2006 | in Betrieb | Windenergie (Onshore-Anlage) |  |  | Windenergie (Onshore-Anlage) | Ja | Nein | 20 | UW Hakenstedt II | Hochspannung (HS) | Avacon AG | in Betrieb | 2006 | #N/A | #N/A | F0 | 1491 | 2006 | 0 | 0 | 10 | in Betrieb
BNA1472 | PROKON Regenerative Energien eG | WP Hakenstedt II | 39343 | Hakenstedt | Lehmberg | Sachsen-Anhalt |  | 2006 | 2006 | in Betrieb | Windenergie (Onshore-Anlage) |  |  | Windenergie (Onshore-Anlage) | Ja | Nein | 20 | UW Hakenstedt II | Hochspannung (HS) | Avacon AG | in Betrieb | 2006 | #N/A | #N/A | F0 | 1492 | 2006 | 0 | 0 | 10 | in Betrieb
BNA1473 | PROKON Regenerative Energien eG | WP Hakenstedt III | 39343 | Hakenstedt | Lehmberg | Sachsen-Anhalt |  | 2008 | 2008 | in Betrieb | Windenergie (Onshore-Anlage) |  |  | Windenergie (Onshore-Anlage) | Ja | Nein | 10 | UW Hakenstedt I | Hochspannung (HS) | Avacon AG | in Betrieb | 2008 | #N/A | #N/A | F0 | 1493 | 2008 | 0 | 0 | 10 | in Betrieb
BNA1474 | PROKON Regenerative Energien eG | WP Fleetmark | 39624 | Kalbe | Thüritz | Sachsen-Anhalt |  | 2002 | 2002 | in Betrieb | Windenergie (Onshore-Anlage) |  |  | Windenergie (Onshore-Anlage) | Ja | Nein | 16.5 | UW Badel | Hochspannung (HS) | HSN Magdeburg GmbH | in Betrieb | 2002 | #N/A | #N/A | F0 | 1494 | 2002 | 0 | 0 | 10 | in Betrieb
BNA1475 | PROKON Regenerative Energien eG | WP Hohe Wuhne II | 39443 | Förderstedt | Umspannwerk 0 c | Sachsen-Anhalt |  | 2007 | 2007 | in Betrieb | Windenergie (Onshore-Anlage) |  |  | Windenergie (Onshore-Anlage) | Ja | Nein | 14 | UW Förderstedt | Mittelspannung (MS) | Avacon AG | in Betrieb | 2007 | #N/A | #N/A | F0 | 1495 | 2007 | 0 | 0 | 10 | in Betrieb
BNA1476 | PROKON Regenerative Energien eG | WP Hohe Wuhne III | 39443 | Förderstedt | Umspannwerk 0 c | Sachsen-Anhalt |  | 2011 | 2011 | in Betrieb | Windenergie (Onshore-Anlage) |  |  | Windenergie (Onshore-Anlage) | Ja | Nein | 12.5 | UW Förderstedt | Mittelspannung (MS) | Avacon AG | in Betrieb | 2011 | #N/A | #N/A | F0 | 1496 | 2011 | 0 | 0 | 10 | in Betrieb
BNA1477 | PROKON Regenerative Energien GmbH | WP Koßdorf | 4886 | Arzberg |  | Sachsen |  | 2004 | 2004 | in Betrieb | Windenergie (Onshore-Anlage) |  |  | Windenergie (Onshore-Anlage) | Ja | Nein | 16.5 | UW Arzberg | Hochspannung (HS) | Mitteldeutsche Netzgesellschaft Strom mbH | in Betrieb | 2004 | #N/A | #N/A | F0 | 1497 | 2004 | 0 | 0 | 10 | in Betrieb
BNA1478 | PROKON Regenerative Energien eG | WP Könnern II | 6420 | Könnern |  | Sachsen-Anhalt |  | 2003 | 2003 | in Betrieb | Windenergie (Onshore-Anlage) |  |  | Windenergie (Onshore-Anlage) | Ja | Nein | 23 | UW Könnern Süd | Hochspannung (HS) | Mitteldeutsche Netzgesellschaft Strom mbH | in Betrieb | 2003 | #N/A | #N/A | F0 | 1498 | 2003 | 0 | 0 | 10 | in Betrieb
BNA1479 | PROKON Regenerative Energien eG | WP Podelzig | 15306 | Seelow |  | Brandenburg |  | 2002 | 2002 | in Betrieb | Windenergie (Onshore-Anlage) |  |  | Windenergie (Onshore-Anlage) | Ja | Nein | 18.2 | UW Seelow | Mittelspannung (MS) | E.DIS AG | in Betrieb | 2002 | #N/A | #N/A | G | 1499 | 2002 | 0 | 0 | 10 | in Betrieb
BNA1480 | PROKON Regenerative Energien eG | WP Quarnstedt II | 25548 | Störkathen |  | Schleswig-Holstein |  | 2011 | 2011 | in Betrieb | Windenergie (Onshore-Anlage) |  |  | Windenergie (Onshore-Anlage) | Ja | Nein | 10 | Übergabestation Störkathen | Mittelspannung (MS) | Schleswig-Holstein Netz AG | in Betrieb | 2011 | #N/A | #N/A | G | 1500 | 2011 | 0 | 0 | 10 | in Betrieb
BNA1481 | PROKON Regenerative Energien eG | WP Sembten | 3172 | Guben |  | Brandenburg |  | 2002 | 2002 | in Betrieb | Windenergie (Onshore-Anlage) |  |  | Windenergie (Onshore-Anlage) | Ja | Nein | 12 | UW Guben | Mittelspannung (MS) | Mitteldeutsche Netzgesellschaft Strom mbH | in Betrieb | 2002 | #N/A | #N/A | F0 | 1501 | 2002 | 0 | 0 | 10 | in Betrieb
BNA1482 | PROKON Regenerative Energien eG | WP Straach | 6895 | Zahna-Elster |  | Sachsen-Anhalt |  | 2007 | 2007 | in Betrieb | Windenergie (Onshore-Anlage) |  |  | Windenergie (Onshore-Anlage) | Ja | Nein | 15 | Übergabestation Zahna | Mittelspannung (MS) | Mitteldeutsche Netzgesellschaft Strom mbH | in Betrieb | 2007 | #N/A | #N/A | G | 1502 | 2007 | 0 | 0 | 10 | in Betrieb
BNA1483 | EEV Erneuerbare Energien Verwaltungs GmbH Dresden | UW Burg | 39291 | Schermen |  | Sachsen-Anhalt |  | 2007-03-06 | 2007-03-06 | in Betrieb | Windenergie (Onshore-Anlage) |  |  | Windenergie (Onshore-Anlage) | Ja | Nein | 16 | UW Burg | Hochspannung (HS) | Avacon AG | in Betrieb | 2007 | #N/A | #N/A | D1 | 1503 | 2007 | 0 | 0 | 10 | in Betrieb
BNA1484 | EEV Erneuerbare Energien Verwaltungs GmbH Dresden | UW Langensalza II | 99947 | Bad Langensalza |  | Thüringen |  | 2012-03-13 | 2012-03-13 | in Betrieb | Windenergie (Onshore-Anlage) |  |  | Windenergie (Onshore-Anlage) | Ja | Nein | 60.525 | UW Bad Langensalza Trafo 105 | Hochspannung (HS) | TEN Thüringer Energienetze GmbH | in Betrieb | 2012 | #N/A | #N/A | D1 | 1504 | 2012 | 0 | 0 | 10 | in Betrieb
BNA1485 | EEV Erneuerbare Energien Verwaltungs GmbH Dresden | UW Buttstädt Wind | 99628 | Buttstädt |  | Thüringen |  | 2012-12-18 | 2012-12-18 | in Betrieb | Windenergie (Onshore-Anlage) |  |  | Windenergie (Onshore-Anlage) | Ja | Nein | 43.875 | UW Buttstädt Wind | Hochspannung (HS) | TEN Thüringer Energienetze GmbH | in Betrieb | 2012 | #N/A | #N/A | D1 | 1505 | 2012 | 0 | 0 | 10 | in Betrieb
BNA1486 | ROMONTA GmbH | Grubenheizkraftwerk | 6317 | Seegebiet Mansfelder Land | Chausseestraße 1 | Sachsen-Anhalt |  | 1979-07-01 | 1979-07-01 | in Betrieb | Braunkohle |  |  | Braunkohle | Nein | Ja | 45 | Braunkohle Amsdorf | Hochspannung (HS) | Mitteldeutsche Netzgesellschaft Strom mbH | in Betrieb | 1979 | Steam turbine | 01.07.1979 | D1 | 1506 | 1979 | 0 | 0 | 10 | in Betrieb
BNA1487 | Entega AG | GTKW Darmstadt | 64293 | Darmstadt | Frankfurter Str. 100 | Hessen |  | 2013 | 2013 | Gesetzlich an Stilllegung gehindert | Erdgas |  |  | Erdgas | nein | Nein | 94.6 | UA Nord Darmstadt | Hochspannung (HS) | e-netz Südhessen GmbH & Co. KG | Gesetzlich an Stilllegung gehindert | 2013 | #N/A | #N/A | G | 1507 | 2013 | 0 | 0 | 35 | Gesetzlich an Stilllegung gehindert
BNA1488 | KG Deutsche Gasrußwerke GmbH & Co. |  | 44147 | Dortmund | Weidenstr. 70-72 | Nordrhein-Westfalen |  | 1984 / 1989 | 1984 / 1989 | in Betrieb | Sonstige Energieträger | Restgas mit H2 und CO-Gehalt |  | Sonstige Energieträger (nicht erneuerbar) | nein | ja | 16 | Werksinternes Schalthaus 3 | Mittelspannung (MS) | Dortmunder Netz GmbH | in Betrieb | 1989 | Combustion Engine | 1984 / 1989 | G | 1508 | 1989 | 0 | 0 | 10 | in Betrieb
BNA1489 | Stadtwerke - Altmärkische Gas-, Wasser- u. E-Werke Stendal GmbH | Heizkraftwerk Stendal | 39576 | Stendal | Schillerstraße | Sachsen-Anhalt |  | 1994-10-04 | 1994-10-04 | in Betrieb | Erdgas |  |  | Erdgas | nein | ja | 13.2 | Umspannwerk MHKW Schillerstraße | Mittelspannung (MS) | Stadtwerke Stendal | in Betrieb | 1994 | Steam turbine | 04.10.1994 | D1 | 1509 | 1994 | 0 | 0 | 10 | in Betrieb
BNA1490 | EBS - Kraftwerk GmbH | EBKW Knapsack | 50354 | Hürth | Industriestr. 300 | Nordrhein-Westfalen |  | 2009-01-01 | 2009-01-01 | in Betrieb | Mehrere Energieträger | Abfall | Heizöl | Abfall | nein | ja | 33.4 |  | 10 | InfraServ GmbH & Co. Knapsack KG | in Betrieb | 2009 | Steam turbine | 01.01.2009 | D1 | 1510 | 2009 | 0 | 0 | 10 | in Betrieb
BNA1491 | SachsenFonds Windpark IX GmbH & Co. KG | Windpark Meyenburg | 16945 | Meyenburg |  | Brandenburg |  | 2004 | 2004 | in Betrieb | Windenergie (Onshore-Anlage) |  |  | Windenergie (Onshore-Anlage) | Ja |  | 14.4 | UW Putlitz | 33 | 50Hertz Transmission GmbH | in Betrieb | 2004 | #N/A | #N/A | G | 1511 | 2004 | 0 | 0 | 10 | in Betrieb
BNA1492a | Papierfabrik Adolf Jass GmbH & Co. KG | Kraftwerk 3 | 36039 | Fulda | Hermann-Muth-Str. 6 | Hessen |  | 2012-09-01 | 2012-09-01 | in Betrieb | Erdgas |  |  | Erdgas | nein | Ja | 26.2 | 4848 Fulda Hermann Muth Straße 6 | Mittelspannung (MS) | OsthessenNetz GmbH | in Betrieb | 2012 | Steam turbine | 01.09.2012 | D1 | 1512 | 2012 | 0 | 0 | 10 | in Betrieb
BNA1492b | Papierfabrik Adolf Jass GmbH & Co. KG | Kraftwerk 2 | 36039 | Fulda | Hermann-Muth-Str. 6 | Hessen |  | 1982-03-30 | 1982-03-30 | in Betrieb | Erdgas |  |  | Erdgas | Nein | Ja | 7.48 | 4848 Fulda Hermann Muth Straße 6 | Mittelspannung (MS) | OsthessenNetz GmbH | in Betrieb | 1982 | Steam turbine | 30.03.1982 | D1 | 1513 | 1982 | 0 | 0 | 10 | in Betrieb
BNA1493 | ENGIE Windpark Schkortleben GmbH & Co. KG | Windpark Schkortleben | 6688 | Schkortleben |  | Sachsen-Anhalt |  | 2006-12-28 | 2006-12-28 | in Betrieb | Windenergie (Onshore-Anlage) |  |  | Windenergie (Onshore-Anlage) | Ja | Nein | 28 |  | Hochspannung (HS) | Mitteldeutsche Netzgesellschaft Strom mbH | in Betrieb | 2006 | #N/A | #N/A | D1 | 1514 | 2006 | 0 | 0 | 10 | in Betrieb
BNA1494 | ENGIE WP Portfolio 1 GmbH | Windpark Karstädt/Blüthen | 19357 | Karstädt/Blüthen |  | Brandenburg |  | 2001-08-28 | 2001-08-28 | in Betrieb | Windenergie (Onshore-Anlage) |  |  | Windenergie (Onshore-Anlage) | Ja | Nein | 42 |  | Hochspannung (HS) | Wemag Netz GmbH | in Betrieb | 2001 | #N/A | #N/A | D1 | 1515 | 2001 | 0 | 0 | 10 | in Betrieb
BNA1495 | ENGIE WP Lövenich GmbH | Windpark Lövenich | 41812 | Lövenich |  | Nordrhein-Westfalen |  | 2001-08-23 | 2001-08-23 | in Betrieb | Windenergie (Onshore-Anlage) |  |  | Windenergie (Onshore-Anlage) | Ja | Nein | 10 |  | Mittelspannung (MS) | EWV Energie- und Wasser-Versorgung GmbH | in Betrieb | 2001 | #N/A | #N/A | D1 | 1516 | 2001 | 0 | 0 | 10 | in Betrieb
BNA1496 | ENGIE WP Portfolio 1 GmbH | Windpark Querstedt | 39579 | Querstedt |  | Sachsen-Anhalt |  | 2002-04-15 | 2002-04-15 | in Betrieb | Windenergie (Onshore-Anlage) |  |  | Windenergie (Onshore-Anlage) | Ja | Nein | 14 |  | Mittelspannung (MS) | Avacon AG | in Betrieb | 2002 | #N/A | #N/A | D1 | 1517 | 2002 | 0 | 0 | 10 | in Betrieb
BNA1497 | SachsenFonds Windpark VII GmbH & Co. KG | Windpark Reinsfeld/Hinzert-Pölert | 54421 | Reinsfeld |  | Rheinland-Pfalz |  | 2002 | 2002 | in Betrieb | Windenergie (Onshore-Anlage) |  |  | Windenergie (Onshore-Anlage) | Ja | Nein | 13.5 | NST-54421-A-S0445238; NST-54421-A-S0448725 | 20/110 | Westnetz GmbH | in Betrieb | 2002 | #N/A | #N/A | G | 1518 | 2002 | 0 | 0 | 10 | in Betrieb
BNA1498 | Nordzucker AG, Werk Nordstemmen | Werk Nordstemmen | 31171 | Nordstemmen | Calenberger Str. 36 | Niedersachsen |  | 1945 letzte Änderung 1953 | 1945 letzte Änderung 1953 | Sonderfall | Erdgas | Steinkohle | Steinkohle, Mineralölprodukte | Erdgas | Nein | Ja | 30.6 |  | Mittelspannung (MS) | Avacon AG | Sonderfall | 1953 | #N/A | #N/A | G | 1519 | 1953 | 0 | 0 | 10 | Sonderfall
BNA1499 | Nordzucker AG, Werk Clauen | Werk Clauen | 31249 | Hohenhameln | Zuckerfabrik 3 | Niedersachsen |  | 2003-09-15 | 2003-09-15 | Sonderfall | Erdgas | Erdgas | Biogas | Erdgas | Nein | Ja | 17.11 | Übergabetrafo | Hochspannung (HS) | Avacon AG | Sonderfall | 2003 | #N/A | #N/A | D1 | 1520 | 2003 | 0 | 0 | 10 | Sonderfall
BNA1500 | Nordzucker AG | Werk Uelzen | 29525 | Uelzen | An der Zuckerfabrik 1 | Niedersachsen |  | 1965-09-20 | 1965-09-20 | Sonderfall | Steinkohle | Erdgas | Biogas, Mineralölprodukte | Steinkohle | Nein | Ja | 40 | Trafo 1/2 | USp. Mittel- / Niederspannung (MS/NS) | SVO Vertrieb GmbH | Sonderfall | 1965 | #N/A | #N/A | D1 | 1521 | 1965 | 0 | 0 | 10 | Sonderfall
BNA1501 | Biomasse-Heizkraftwerk-Herbrechtingen GmbH | Bio HKW Herbrechtingen | 89542 | Herbrechtingen | Oskar-von-Miller-Weg 1 | Baden-Württemberg |  | 2004-10-01 | 2004-10-01 | in Betrieb | Biomasse |  |  | Biomasse | Ja | Ja | 14 | Umspannwerk Giengen | Hochspannung (HS) | Netze BW GmbH | in Betrieb | 2004 | #N/A | #N/A | D1 | 1522 | 2004 | 0 | 0 | 10 | in Betrieb
BNA1502 | SWK ENERGIE GmbH | Heizkraftwerk Krefeld | 47804 | Krefeld |  | Nordrhein-Westfalen |  | 2011-03-01 | 2011-03-01 | in Betrieb | Erdgas |  |  | Erdgas | Nein | Ja | 12.6 | UA Frankenring | Mittelspannung (MS) | SWK NETZE GmbH | in Betrieb | 2011 | Steam turbine | 01.03.2011 | D1 | 1523 | 2011 | 0 | 0 | 10 | in Betrieb
BNA1503 | Daimler AG | BHKW H.120 | 40476 | Düsseldorf | Rather Str. 51 | Nordrhein-Westfalen |  | 2012-11-01 | 2012-11-01 | in Betrieb | Erdgas |  |  | Erdgas | Nein | Ja | 21.1 | U14 | USp. Mittel- / Niederspannung (MS/NS) | Netzgesellschaft Düsseldorf mbH | in Betrieb | 2012 | Steam turbine | 31.10.2012 | D1 | 1524 | 2012 | 0 | 0 | 10 | in Betrieb
BNA1504 | Daimler AG | BHKW | 76742 | Woerth | Daimler Str. 1 | Rheinland-Pfalz |  | 2013-02-20 | 2013-02-20 | in Betrieb | Erdgas |  |  | Erdgas | Nein | Ja | 13.04 | UW Daimler Wörth | Hochspannung (HS) | Pfalzwerke Netz AG | in Betrieb | 2013 | Steam turbine | 20.02.2013 | D1 | 1525 | 2013 | 0 | 0 | 10 | in Betrieb
BNA1505 | Opel Automobile GmbH | HKW Wiesengrund | 99817 | Eisenach | Adam-Opel-Str. | Thüringen |  | 1993-10-12 | 1993-10-12 | in Betrieb | Mehrere Energieträger | Erdgas | Heizöl EL | Erdgas | Nein | Ja | 22.1 | UW Eisenach West | Hochspannung (HS) | TEN Thüringer Energienetze GmbH | in Betrieb | 1993 | Steam turbine | 12.10.1993 | D1 | 1526 | 1993 | 0 | 0 | 10 | in Betrieb
BNA1506 | Nordzucker AG | Werk Klein Wanzleben | 39164 | Klein Wanzleben | Magdeburger Landstraße 1 bis 5 | Sachsen-Anhalt |  | 1994-09-01 | 1994-09-01 | Sonderfall | Erdgas | Biogas | Biogas | Erdgas | Nein | Nein | 23.4 |  | Mittelspannung (MS) | Avacon AG | Sonderfall | 1994 | #N/A | #N/A | D1 | 1527 | 1994 | 0 | 0 | 10 | Sonderfall
BNA1507 | Michelin Reifenwerke AG & Co. KGaA Standort Bad Kreuznach |  | 55543 | Bad Kreuznach | Michelinstr. 1 | Rheinland-Pfalz |  | 2006 | 2006 | in Betrieb | Erdgas |  |  | Erdgas | Nein | Ja | 10.7 |  | Mittelspannung (MS) | Westnetz GmbH | in Betrieb | 2006 | Combustion Engine | 2006 | G | 1528 | 2006 | 0 | 0 | 10 | in Betrieb
BNA1508 | Trianel Kohlekraftwerk Lünen GmbH & Co. KG | Trianel Kohlekraftwerk Lünen | 44536 | Lünen | Frydagstr. 40 | Nordrhein-Westfalen |  | 2013-07-20 | 2013-07-20 | in Betrieb | Steinkohle | Steinkohle |  | Steinkohle | Nein | Ja | 735 | UA Lippe | Höchstspannung (HöS) | Amprion GmbH | in Betrieb | 2013 | Steam turbine | 01.01.2013 | D1 | 1529 | 2013 | 0 | 0 | 10 | in Betrieb
BNA1509 | BP Europa SE | BP Werk Lingen | 49808 | Lingen | Raffineriestrasse | Niedersachsen |  | 1996-01-01 | 1996-01-01 | in Betrieb | Erdgas |  |  | Erdgas | Nein | Ja | 66 | Stattion Holthausen | Hochspannung (HS) | Westnetz GmbH | in Betrieb | 1996 | Steam turbine | 01.01.1996 | D1 | 1530 | 1996 | 0 | 0 | 10 | in Betrieb
BNA1510 | Spreestromerzeugungs GmbH | Hamburger Rieger | 3130 | Spremberg | An der Heide B5 | Brandenburg |  | 2013-01-01 | 2013-01-01 | in Betrieb | Abfall |  |  | Abfall | Nein | Ja | 18.7 |  | Hochspannung (HS) | Mitteldeutsche Netzgesellschaft Strom mbH | in Betrieb | 2013 | Steam turbine | 01.01.2013 | D1 | 1531 | 2013 | 0 | 0 | 10 | in Betrieb
BNA1511a | Papierfabrik Schoellershammer H. A. Schoeller Söhne GmbH & Co KG | Kessel 4 | 52355 | Düren | Kreuzauer Str. 18 | Nordrhein-Westfalen |  | 1983-03-25 | 1983-03-25 | in Betrieb | Braunkohle | Briketts | Kurzfaserreststoffe | Braunkohle | Nein | Ja | 9.3 | DE0001495235500000000000001001638 | Mittelspannung (MS) | Leitungspartner GmbH | in Betrieb | 1983 | Steam turbine | 25.03.1983 | D1 | 1532 | 1983 | 0 | 0 | 10 | in Betrieb
BNA1512 | FLEMMA W.1 Energie GmbH & Co. KG | Windpark Illschwang | 92278 | Illschwang |  | Bayern |  | 2013 | 2013 | in Betrieb | Windenergie (Onshore-Anlage) |  |  | Windenergie (Onshore-Anlage) | Ja | Nein | 12 | UW Lauterhofen | Mittelspannung (MS) | Bayernwerk AG | in Betrieb | 2013 | #N/A | #N/A | G | 1533 | 2013 | 0 | 0 | 10 | in Betrieb
BNA1513 | HSE Windpark Haiger GmbH & Co. KG | Windpark Haiger | 35708 | Haiger |  | Hessen |  | 2013 | 2013 | in Betrieb | Windenergie (Onshore-Anlage) |  |  | Windenergie (Onshore-Anlage) | Ja | Nein | 13.8 | UW Kalteiche | Mittelspannung (MS) | Westnetz GmbH | in Betrieb | 2013 | #N/A | #N/A | G | 1534 | 2013 | 0 | 0 | 10 | in Betrieb
BNA1514 | Trianel Windkraftwerk Eisleben GmbH & Co. KG | Windpark Eisleben | 6295 | Eisleben | Heizhausweg 6a | Sachsen-Anhalt |  | 2013 | 2013 | in Betrieb | Windenergie (Onshore-Anlage) |  |  | Windenergie (Onshore-Anlage) | Ja | Nein | 26.6 | UW Polleben / Reidewitz |  | Mitteldeutsche Netzgesellschaft Strom mbH | in Betrieb | 2013 | #N/A | #N/A | G | 1535 | 2013 | 0 | 0 | 10 | in Betrieb
BNA1515 | Mainova AG | Windpark Niederhambach | 55767 | Niederhambach |  | Rheinland-Pfalz |  | 2013 | 2013 | in Betrieb | Windenergie (Onshore-Anlage) |  |  | Windenergie (Onshore-Anlage) | Ja | Nein | 16.9 | UW Algenrodt | Mittelspannung (MS) | Westnetz GmbH | in Betrieb | 2013 | #N/A | #N/A | G | 1536 | 2013 | 0 | 0 | 10 | in Betrieb
BNA1516 | Südzucker AG Mannheim | HKW 1 Werk Offstein | 67283 | Obrigheim | Wormser Straße 11 | Rheinland-Pfalz |  | 1961-08-01 | 1961-08-01 | in Betrieb | Erdgas |  | Heizöl schwer | Erdgas | Nein | Ja | 30 | UW Grünstadt | Mittelspannung (MS) | Pfalzwerke Netzgesellschaft mbH | in Betrieb | 1961 | Steam turbine | 01.08.1961 | D1 | 1537 | 1961 | 0 | 0 | 10 | in Betrieb
BNA1517a | Windpark Everswinkel GmbH & Co KG | Windpark Everswinkel | 48351 | Everswinkel |  | Nordrhein-Westfalen |  | 2010 | 2010 | in Betrieb | Windenergie (Onshore-Anlage) |  |  | Windenergie (Onshore-Anlage) | Ja |  | 5.9 | Natrap I | 30 | Westnetz GmbH | in Betrieb | 2010 | #N/A | #N/A | G | 1538 | 2010 | 0 | 0 | 10 | in Betrieb
BNA1517b | Windpark Everswinkel GmbH & Co KG | Windpark Everswinkel | 48351 | Everswinkel |  | Nordrhein-Westfalen |  | 2013 | 2013 | in Betrieb | Windenergie (Onshore-Anlage) |  |  | Windenergie (Onshore-Anlage) | Ja |  | 9.8 | Natrap II | 30 | Westnetz GmbH | in Betrieb | 2013 | #N/A | #N/A | G | 1539 | 2013 | 0 | 0 | 10 | in Betrieb
BNA1518 | Windpark Emmendorf GmbH & Co. KG | Windpark Emmendorf | 29579 | Emmendorf |  | Niedersachsen |  | 2003-06-01 | 2003-06-01 | in Betrieb | Windenergie (Onshore-Anlage) |  |  | Windenergie (Onshore-Anlage) | Ja | Nein | 16 |  | Mittelspannung (MS) | Avacon AG | in Betrieb | 2003 | #N/A | #N/A | D1 | 1540 | 2003 | 0 | 0 | 10 | in Betrieb
BNA1519 | Offshore-Windpark RIFFGAT GmbH & Co. KG/EWE ERNEUERBARE ENERGIEN GmbH | Offshore Windpark Riffgat |  | Nordsee | 15 Kilometer vor der Nordseeinsel Borkum | AWZ |  | 2014 | 2014 | in Betrieb | Windenergie (Offshore-Anlage) |  |  | Windenergie (Offshore-Anlage) | Ja | Nein | 113.4 | Umspannwerk | USp. Höchst- / Hochspannung (HöS/HS) | TenneT TSO GmbH | in Betrieb | 2014 | #N/A | #N/A | G | 1541 | 2014 | 0 | 0 | 10 | in Betrieb
BNA1520 | ESWE BioEnergie GmbH | Biomasseheizkraftwerk Wiesbaden | 65205 | Wiesbaden | Deponiestraße 14 | Hessen |  | 2014-01-01 | 2014-01-01 | in Betrieb | Abfall | Altholz | Zünd- und Stützbrenner Heizöl EL | Abfall | Nein | Ja | 10.5 |  | Mittelspannung (MS) | Stadtwerke Wiesbaden Netz GmbH | in Betrieb | 2014 | Steam turbine | 01.01.2014 | D1 | 1542 | 2014 | 0 | 0 | 10 | in Betrieb
BNA1521 | Technische Werke Ludwigshafen AG | Solarkraftwerk Barderup | 24988 | Barderup |  | Schleswig-Holstein |  | 2012 | 2012 | in Betrieb | Solare Strahlungsenergie |  |  | Solare Strahlungsenergie | Ja | Nein | 22.8 | UW Barderup Schaltfeld E01 am Mast 14 im Stromkreis Flensburg - Weding grün | Hochspannung (HS) | Schleswig-Holstein Netz AG | in Betrieb | 2012 | #N/A | #N/A | G | 1543 | 2012 | 0 | 0 | 10 | in Betrieb
BNA1522 | Geno Bioenergie Leasingfonds Erste GmbH & Co. KG | BioEnergie Park Klarsee | 17329 | Krackow | Ernst-Röwer-Ring 2 | Mecklenburg-Vorpommern |  | 2006-11-29 | 2006-11-29 | in Betrieb | Biomasse |  |  | Biomasse | Ja | Ja | 17.8 | UW Bertikow | Höchstspannung (HöS) | 50Hertz Transmission GmbH | in Betrieb | 2006 | #N/A | #N/A | D1 | 1544 | 2006 | 0 | 0 | 10 | in Betrieb
BNA1523a | Moritz J. Weig GmbH & Co KG | Gemeinschaftskraftwerk Weig | 56727 | Mayen | Polcher Str. 113 | Rheinland-Pfalz | Block 1 (Kessel2, GT 1, DT 2) | 1992-01-01 | 1992-01-01 | in Betrieb | Erdgas |  |  | Erdgas | Nein | Ja | 11.4 | DE 0001810 56727 V000000000000000723894 | Mittelspannung (MS) | Westnetz GmbH | in Betrieb | 1992 | Combined cycle | 01.01.1992 | D1 | 1545 | 1992 | 0 | 0 | 10 | in Betrieb
BNA1523b | Moritz J. Weig GmbH & Co KG | Gemeinschaftskraftwerk Weig | 56727 | Mayen | Polcher Str. 113 | Rheinland-Pfalz | Block 2 (Kessel 6, GT 2, DT 3) | 2013-01-01 | 2013-01-01 | in Betrieb | Erdgas |  |  | Erdgas | Nein | Ja | 27.4 | DE 0001810 56727 V000000000000000723894 | Mittelspannung (MS) | Westnetz GmbH | in Betrieb | 2013 | Combined cycle | 01.01.2013 | D1 | 1546 | 2013 | 0 | 0 | 10 | in Betrieb
BNA1523c | Moritz J. Weig GmbH & Co KG | Gemeinschaftskraftwerk Weig | 56727 | Mayen | Polcher Str. 113 | Rheinland-Pfalz | Block 3 (Kessel 3 und 4, DT 2 und 3 anteilig) | 1992-01-01 | 1992-01-01 | in Betrieb | Sonstige Energieträger | Fangstoff aus Altpapieraufbereitung |  | Sonstige Energieträger (nicht erneuerbar) | Nein | Ja | 10.3 | DE 0001810 56727 V000000000000000723894 | Mittelspannung (MS) | Westnetz GmbH | in Betrieb | 1992 | Steam turbine | 01.01.1992 | D1 | 1547 | 1992 | 0 | 0 | 10 | in Betrieb
BNA1523d | Moritz J. Weig GmbH & Co KG | Gemeinschaftskraftwerk Weig | 56727 | Mayen | Polcher Str. 113 | Rheinland-Pfalz | Block 4 (Kessel 1, DT 2 und 3 anteilig) | 1971-01-01 | 1971-01-01 | Vorläufig Stillgelegt (ohne StA) | Erdgas |  |  | Erdgas | Nein | Ja | 8.4 | DE 0001810 56727 V000000000000000723894 | Mittelspannung (MS) | Westnetz GmbH | Vorläufig Stillgelegt | 1971 | #N/A | #N/A | D1 | 1548 | 1971 | 0 | 1 | 32 | Vorläufig Stillgelegt
BNA1524 | Sales & Solutions GmbH | Heizkraftwerk Bomlitz | 29699 | Bomlitz | Industriepark Walsrode, August-Wolff-Str. 13 | Niedersachsen |  | 1969-06-01 | 1969-06-01 | in Betrieb | Erdgas |  |  | Erdgas | Nein | Ja | 12.75 | UW Bomlitz Westerharler Straße | Mittelspannung (MS) | Avacon AG | in Betrieb | 1969 | Steam turbine | 01.06.1969 | D1 | 1549 | 1969 | 0 | 0 | 10 | in Betrieb
BNA1525 | Windpark Geisberg GmbH & Co. KG |  | 68519 | Viernheim | Industriestraße 2 | Hessen |  | 2013-12-20 | 2013-12-20 | in Betrieb | Windenergie (Onshore-Anlage) |  |  | Windenergie (Onshore-Anlage) | Ja | Nein | 12 |  | Mittelspannung (MS) |  | in Betrieb | 2013 | #N/A | #N/A | D1 | 1550 | 2013 | 0 | 0 | 10 | in Betrieb
BNA1526 | Raffinerie Heide GmbH | Kraftwerk Raffinerie Heide | 25770 | Hemminstedt | Meldorfer Str. 43 | Schleswig-Holstein |  | 1961-01-01 | 1961-01-01 | in Betrieb | Mehrere Energieträger | Raffineriegas; Heizöl, Erdgas | Rückstandsgase aus Produktion, Rückstandsöl aus der Produktion | Sonstige Energieträger (nicht erneuerbar) | Nein | Ja | 44.5 | Umspannwerk Heide | Mittelspannung (MS) | Werksnetz, Schleswig-Holstein Netz AG | in Betrieb | 1961 | Steam turbine | 23.09.1962 | D1 | 1551 | 1961 | 0 | 0 | 10 | in Betrieb
BNA1527 | Windparkbetriebsgesellschaft Adorf/Diemelsee mbH c/o LENPower GmbH | Windpark Adorf | 34519 | Diemelsee |  | Hessen |  | 2012 | 2012 | in Betrieb | Windenergie (Onshore-Anlage) |  |  | Windenergie (Onshore-Anlage) | Ja |  | 23 | DE0073303443100000000000000124642 | Hochspannung (HS) | Westnetz GmbH | in Betrieb | 2012 | #N/A | #N/A | F0 | 1552 | 2012 | 0 | 0 | 10 | in Betrieb
BNA1528 | Stadtwerke Kempen GmbH |  | 47906 | Kempen |  | Nordrhein-Westfalen |  | 1990-01-01 | 1990-01-01 | in Betrieb | Erdgas | Gas | Biomethan | Erdgas | Nein | Ja | 13.2 | BHKW Otto-Schott-Straße | Mittelspannung (MS) | Stadtwerke Kempen GmbH | in Betrieb | 1990 | Combustion Engine | 01.01.1990 | D1 | 1553 | 1990 | 0 | 0 | 10 | in Betrieb
BNA1529a | Photovoltaikkraftwerk Alt Daber 1 GmbH & Co. KG |  | 16909 | Wittstock / Dosse |  | Brandenburg |  | 2011 | 2011 | in Betrieb | Solare Strahlungsenergie |  |  | Solare Strahlungsenergie | Ja |  | 5.6 |  |  |  | in Betrieb | 2011 | #N/A | #N/A | G | 1554 | 2011 | 0 | 0 | 10 | in Betrieb
BNA1529b | Photovoltaikkraftwerk Alt Daber 2 GmbH & Co. KG |  | 16909 | Wittstock / Dosse |  | Brandenburg |  | 2011 | 2011 | in Betrieb | Solare Strahlungsenergie |  |  | Solare Strahlungsenergie | Ja |  | 7.5 |  |  |  | in Betrieb | 2011 | #N/A | #N/A | G | 1555 | 2011 | 0 | 0 | 10 | in Betrieb
BNA1529c | Photovoltaikkraftwerk Alt Daber 3 GmbH & Co. KG |  | 16909 | Wittstock / Dosse |  | Brandenburg |  | 2011 | 2011 | in Betrieb | Solare Strahlungsenergie |  |  | Solare Strahlungsenergie | Ja |  | 7.6 |  |  |  | in Betrieb | 2011 | #N/A | #N/A | G | 1556 | 2011 | 0 | 0 | 10 | in Betrieb
BNA1529d | Photovoltaikkraftwerk Alt Daber 4 GmbH & Co. KG |  | 16909 | Wittstock / Dosse |  | Brandenburg |  | 2011 | 2011 | in Betrieb | Solare Strahlungsenergie |  |  | Solare Strahlungsenergie | Ja |  | 5.4 |  |  |  | in Betrieb | 2011 | #N/A | #N/A | G | 1557 | 2011 | 0 | 0 | 10 | in Betrieb
BNA1529e | Photovoltaikkraftwerk Alt Daber 5 GmbH & Co. KG |  | 16909 | Wittstock / Dosse |  | Brandenburg |  | 2011 | 2011 | in Betrieb | Solare Strahlungsenergie |  |  | Solare Strahlungsenergie | Ja |  | 6 |  |  |  | in Betrieb | 2011 | #N/A | #N/A | G | 1558 | 2011 | 0 | 0 | 10 | in Betrieb
BNA1529f | Photovoltaikkraftwerk Alt Daber 6 GmbH & Co. KG |  | 16909 | Wittstock / Dosse |  | Brandenburg |  | 2011 | 2011 | in Betrieb | Solare Strahlungsenergie |  |  | Solare Strahlungsenergie | Ja |  | 7.4 |  |  |  | in Betrieb | 2011 | #N/A | #N/A | G | 1559 | 2011 | 0 | 0 | 10 | in Betrieb
BNA1529g | Photovoltaikkraftwerk Alt Daber 6 GmbH & Co. KG |  | 16909 | Wittstock / Dosse |  | Brandenburg |  | 2011 | 2011 | in Betrieb | Solare Strahlungsenergie |  |  | Solare Strahlungsenergie | Ja |  | 7.6 |  |  |  | in Betrieb | 2011 | #N/A | #N/A | G | 1560 | 2011 | 0 | 0 | 10 | in Betrieb
BNA1529h | Photovoltaikkraftwerk Alt Daber 8 GmbH & Co. KG |  | 16909 | Wittstock / Dosse |  | Brandenburg |  | 2011 | 2011 | in Betrieb | Solare Strahlungsenergie |  |  | Solare Strahlungsenergie | Ja |  | 7.6 |  |  |  | in Betrieb | 2011 | #N/A | #N/A | G | 1561 | 2011 | 0 | 0 | 10 | in Betrieb
BNA1529i | Photovoltaikkraftwerk Alt Daber 9 GmbH & Co. KG |  | 16909 | Wittstock / Dosse |  | Brandenburg |  | 2011 | 2011 | in Betrieb | Solare Strahlungsenergie |  |  | Solare Strahlungsenergie | Ja |  | 7.6 |  |  |  | in Betrieb | 2011 | #N/A | #N/A | G | 1562 | 2011 | 0 | 0 | 10 | in Betrieb
BNA1529j | Photovoltaikkraftwerk Alt Daber 10 GmbH & Co. KG |  | 16909 | Wittstock / Dosse |  | Brandenburg |  | 2011 | 2011 | in Betrieb | Solare Strahlungsenergie |  |  | Solare Strahlungsenergie | Ja |  | 5.5 |  |  |  | in Betrieb | 2011 | #N/A | #N/A | G | 1563 | 2011 | 0 | 0 | 10 | in Betrieb
BNA1530a | Photovoltaikkraftwerk Bochow 1 GmbH & Co. KG |  | 14550 | Groß Kreutz (Havel) |  | Brandenburg |  | 2012 | 2012 | in Betrieb | Solare Strahlungsenergie |  |  | Solare Strahlungsenergie | Ja |  | 3.8 |  |  |  | in Betrieb | 2012 | #N/A | #N/A | F0 | 1564 | 2012 | 0 | 0 | 10 | in Betrieb
BNA1530b | Photovoltaikkraftwerk Bochow 2 GmbH & Co. KG |  | 14550 | Groß Kreutz (Havel) |  | Brandenburg |  | 2012 | 2012 | in Betrieb | Solare Strahlungsenergie |  |  | Solare Strahlungsenergie | Ja |  | 6 |  |  |  | in Betrieb | 2012 | #N/A | #N/A | F0 | 1565 | 2012 | 0 | 0 | 10 | in Betrieb
BNA1530c | Photovoltaikkraftwerk Bochow 3 GmbH & Co. KG |  | 14550 | Groß Kreutz (Havel) |  | Brandenburg |  | 2012 | 2012 | in Betrieb | Solare Strahlungsenergie |  |  | Solare Strahlungsenergie | Ja |  | 3 |  |  |  | in Betrieb | 2012 | #N/A | #N/A | F0 | 1566 | 2012 | 0 | 0 | 10 | in Betrieb
BNA1530d | Photovoltaikkraftwerk Bochow 4 GmbH & Co. KG |  | 14550 | Groß Kreutz (Havel) |  | Brandenburg |  | 2012 | 2012 | in Betrieb | Solare Strahlungsenergie |  |  | Solare Strahlungsenergie | Ja |  | 4.5 |  |  |  | in Betrieb | 2012 | #N/A | #N/A | F0 | 1567 | 2012 | 0 | 0 | 10 | in Betrieb
BNA1530e | Photovoltaikkraftwerk Bochow 5 GmbH & Co. KG |  | 14550 | Groß Kreutz (Havel) |  | Brandenburg |  | 2012 | 2012 | in Betrieb | Solare Strahlungsenergie |  |  | Solare Strahlungsenergie | Ja |  | 5.6 |  |  |  | in Betrieb | 2012 | #N/A | #N/A | F0 | 1568 | 2012 | 0 | 0 | 10 | in Betrieb
BNA1530f | Photovoltaikkraftwerk Bochow 6 GmbH & Co. KG |  | 14550 | Groß Kreutz (Havel) |  | Brandenburg |  | 2012 | 2012 | in Betrieb | Solare Strahlungsenergie |  |  | Solare Strahlungsenergie | Ja |  | 5.9 |  |  |  | in Betrieb | 2012 | #N/A | #N/A | F0 | 1569 | 2012 | 0 | 0 | 10 | in Betrieb
BNA1531 | Industriekraftwerk Greifswald GmbH | Industriekraftwerk Greifswald | 17509 | Lubmin |  | Mecklenburg-Vorpommern |  | 2013-12-01 | 2013-12-01 | in Betrieb | Erdgas |  |  | Erdgas | Nein | Ja | 38 | UW Lubmin | Hochspannung (HS) | E.DIS AG | in Betrieb | 2013 | Steam turbine | 01.12.2013 | D1 | 1570 | 2013 | 0 | 0 | 10 | in Betrieb
BNA1532 | enercity AG | WP Fischbeck | 39524 | Wust-Fischbeck |  | Sachsen-Anhalt |  | 2013-12-19 | 2013-12-19 | in Betrieb | Windenergie (Onshore-Anlage) |  |  | Windenergie (Onshore-Anlage) | Ja | Nein | 11.5 | UW Tangermünde | Mittelspannung (MS) | Avacon AG | in Betrieb | 2013 | #N/A | #N/A | D1 | 1571 | 2013 | 0 | 0 | 10 | in Betrieb
BNA1533 | WINDPARK COTTBUSSER SEE GmbH & Co KG | WP Cottbus | 3185 | Teichland |  | Brandenburg |  | 2005 | 2005 | in Betrieb | Windenergie (Onshore-Anlage) |  |  | Windenergie (Onshore-Anlage) | Ja | Nein | 24 | 03185 Teichland, Mast 113, 110 kV | Hochspannung (HS) | Mitteldeutsche Netzgesellschaft Strom mbH | in Betrieb | 2005 | #N/A | #N/A | G | 1572 | 2005 | 0 | 0 | 10 | in Betrieb
BNA1534 | Windpark Aller-Leine-Tal GmbH & Co. KG |  | 29690 | Suderbruch | Nienhagener Weg | Niedersachsen |  | 2012-01-07 | 2012-01-07 | in Betrieb | Windenergie (Onshore-Anlage) |  |  | Windenergie (Onshore-Anlage) | Ja | Nein | 16 | DE00713729693S1200000000000213401 | Mittelspannung (MS) | Avacon AG | in Betrieb | 2012 | #N/A | #N/A | D1 | 1573 | 2012 | 0 | 0 | 10 | in Betrieb
BNA1535 | Windpark Schönwalde GmbH & Co. KG |  | 24814 | Sehestedt |  | Schleswig-Holstein |  | 2007-12-07 | 2007-12-07 | in Betrieb | Windenergie (Onshore-Anlage) |  |  | Windenergie (Onshore-Anlage) | Ja | Nein | 22 | DE0010811590700000000000000078489 | Mittelspannung (MS) | Mitteldeutsche Netzgesellschaft Strom mbH | in Betrieb | 2007 | #N/A | #N/A | D1 | 1574 | 2007 | 0 | 0 | 10 | in Betrieb
BNA1536 | innogy SE |  | 48624 | Schöppingen | Haverbeck | Nordrhein-Westfalen |  | 2012 | 2012 | in Betrieb | Windenergie (Onshore-Anlage) |  |  | Windenergie (Onshore-Anlage) | Ja | Nein | 10 | DE00014548624S0000000000000030048 | 30 | Westnetz GmbH | in Betrieb | 2012 | #N/A | #N/A | G | 1575 | 2012 | 0 | 0 | 10 | in Betrieb
BNA1537 | innogy SE |  | 46359 | Heiden | Heidener Str. 141 | Nordrhein-Westfalen |  | 2012 | 2012 | in Betrieb | Windenergie (Onshore-Anlage) |  |  | Windenergie (Onshore-Anlage) | Ja | Nein | 12 | DE0001814632500000000000000596467 | 30 | Westnetz GmbH | in Betrieb | 2012 | #N/A | #N/A | G | 1576 | 2012 | 0 | 0 | 10 | in Betrieb
BNA1538 | RWE Vertrieb AG |  | 48739 | Legden | Schöppingerstr. | Nordrhein-Westfalen |  | 2012 | 2012 | in Betrieb | Windenergie (Onshore-Anlage) |  |  | Windenergie (Onshore-Anlage) | Ja | Nein | 29.5 | DE00014548624E00708478N5207925L01 | Hochspannung (HS) | Westnetz GmbH | in Betrieb | 2012 | #N/A | #N/A | G | 1577 | 2012 | 0 | 0 | 10 | in Betrieb
BNA1539 | Windpark GmbH & Co. Kisselsheide KG | WP Kisselsheide | 55471 | Kisselsheide |  | Rheinland-Pfalz |  | 2013-11-20 | 2013-11-20 | in Betrieb | Windenergie (Onshore-Anlage) |  |  | Windenergie (Onshore-Anlage) | Ja | Nein | 11.5 | UW Kümbdchen | Hochspannung (HS) | Westnetz GmbH | in Betrieb | 2013 | #N/A | #N/A | D1 | 1578 | 2013 | 0 | 0 | 10 | in Betrieb
BNA1540a | Windpark Kassieck-Lindstedt GmbH & Co. KG | WP Kassiek-Lindstedt (I) | 39638 | Lindstedt |  | Sachsen-Anhalt |  | 2011-08-30 | 2011-08-30 | in Betrieb | Windenergie (Onshore-Anlage) |  |  | Windenergie (Onshore-Anlage) | Ja | Nein | 13.8 | UW Hottendorf | Hochspannung (HS) | Avacon AG | in Betrieb | 2011 | #N/A | #N/A | D1 | 1579 | 2011 | 0 | 0 | 10 | in Betrieb
BNA1540b | Windpark Kassieck-Lindstedt II GmbH & Co. KG | WP Kassiek-Lindstedt (II) | 39638 | Lindstedt |  | Sachsen-Anhalt |  | 2011-09-29 | 2011-09-29 | in Betrieb | Windenergie (Onshore-Anlage) |  |  | Windenergie (Onshore-Anlage) | Ja | Nein | 13.8 | UW Hottendorf | Hochspannung (HS) | Avacon AG | in Betrieb | 2011 | #N/A | #N/A | D1 | 1580 | 2011 | 0 | 0 | 10 | in Betrieb
BNA1540c | Windpark Kassieck-Lindstedt III GmbH & Co. KG | WP Kassiek-Lindstedt (III) | 39638 | Lindstedt |  | Sachsen-Anhalt |  | 2012-08-02 | 2012-08-02 | in Betrieb | Windenergie (Onshore-Anlage) |  |  | Windenergie (Onshore-Anlage) | Ja | Nein | 13.8 | UW Hottendorf | Hochspannung (HS) | Avacon AG | in Betrieb | 2012 | #N/A | #N/A | D1 | 1581 | 2012 | 0 | 0 | 10 | in Betrieb
BNA1541 | Freiberger Erdgas GmbH | HKW Freiberg | 9599 | Freiberg |  | Sachsen |  | 2013-09-25 | 2013-09-25 | in Betrieb | Erdgas |  |  | Erdgas | Nein | Ja | 13.383 | DE0009990959900000E10001587000001 | Mittelspannung (MS) | Mitteldeutsche Netzgesellschaft Strom mbH | in Betrieb | 2013 | Steam turbine | 25.09.2013 | D1 | 1582 | 2013 | 0 | 0 | 10 | in Betrieb
BNA1542 | EnBW Wind Onshore 2 GmbH | Windpark Neuruppin | 16816 | Neuruppin |  | Brandenburg |  | 2013-12-31 | 2013-12-31 | in Betrieb | Windenergie (Onshore-Anlage) |  |  | Windenergie (Onshore-Anlage) | Ja | Nein | 16 | UW Kränzlin (An den Eichen) | Hochspannung (HS) | E.DIS AG | in Betrieb | 2013 | #N/A | #N/A | D1 | 1583 | 2013 | 0 | 0 | 10 | in Betrieb
BNA1543 | STAWAG Energie GmbH | Windpark Riegenroth | 55469 | Riegenroth |  | Rheinland-Pfalz |  | 2013 | 2013 | in Betrieb | Windenergie (Onshore-Anlage) |  |  | Windenergie (Onshore-Anlage) | Ja |  | 15.8 | Umspannwerk Hunsrück | USp. Hoch- / Mittelspannung (HS/MS) | Westnetz GmbH | in Betrieb | 2013 | #N/A | #N/A | G | 1584 | 2013 | 0 | 0 | 10 | in Betrieb
BNA1544 | STAWAG Energie GmbH | Windpark Oberwesel II | 55430 | Oberwesel |  | Rheinland-Pfalz |  | 2013 | 2013 | in Betrieb | Windenergie (Onshore-Anlage) |  |  | Windenergie (Onshore-Anlage) | Ja |  | 10.2 | Lingerhahn | USp. Hoch- / Mittelspannung (HS/MS) | Westnetz GmbH | in Betrieb | 2013 | #N/A | #N/A | G | 1585 | 2013 | 0 | 0 | 10 | in Betrieb
BNA1545 | STAWAG Energie GmbH | Windpark Oberwesel III | 55430 | Oberwesel |  | Rheinland-Pfalz |  | 2013 | 2013 | in Betrieb | Windenergie (Onshore-Anlage) |  |  | Windenergie (Onshore-Anlage) | Ja |  | 10.2 | Lingerhahn | USp. Hoch- / Mittelspannung (HS/MS) | Westnetz GmbH | in Betrieb | 2013 | #N/A | #N/A | G | 1586 | 2013 | 0 | 0 | 10 | in Betrieb
BNA1546 | STAWAG Energie GmbH | Windpark Beltheim II | 56920 | Beltheim |  | Rheinland-Pfalz |  | 2013 | 2013 | in Betrieb | Windenergie (Onshore-Anlage) |  |  | Windenergie (Onshore-Anlage) | Ja |  | 16 | Lingerhahn | USp. Hoch- / Mittelspannung (HS/MS) | Westnetz GmbH | in Betrieb | 2013 | #N/A | #N/A | G | 1587 | 2013 | 0 | 0 | 10 | in Betrieb
BNA1547 | Denker & Wulf AG | Windpark Büttel | 25572 | Büttel |  | Schleswig-Holstein |  | 2007 | 2007 | in Betrieb | Windenergie (Onshore-Anlage) |  |  | Windenergie (Onshore-Anlage) | Ja |  | 25 | UW Büttel | Hochspannung (HS) | Schleswig-Holstein Netz AG | in Betrieb | 2007 | #N/A | #N/A | G | 1588 | 2007 | 0 | 0 | 10 | in Betrieb
BNA1548 | Denker & Wulf AG | Windpark Dahme | 15926 | Kemlitz |  | Brandenburg |  | 2003 | 2003 | in Betrieb | Windenergie (Onshore-Anlage) |  |  | Windenergie (Onshore-Anlage) | Ja |  | 76.5 | UW Kemlitz | Hochspannung (HS) | Mitteldeutsche Netzgesellschaft Strom mbH | in Betrieb | 2003 | #N/A | #N/A | G | 1589 | 2003 | 0 | 0 | 10 | in Betrieb
BNA1549 | Denker & Wulf AG | Windpark Pröttlin | 19357 | Pröttlin |  | Brandenburg |  | 2009 | 2009 | in Betrieb | Windenergie (Onshore-Anlage) |  |  | Windenergie (Onshore-Anlage) | Ja |  | 24 | UW Pröttlin | Hochspannung (HS) | Wemag Netz GmbH | in Betrieb | 2009 | #N/A | #N/A | G | 1590 | 2009 | 0 | 0 | 10 | in Betrieb
BNA1550 | Denker & Wulf AG | Windpark Quitzow | 19348 | Perleberg |  | Brandenburg |  | 2009 | 2009 | in Betrieb | Windenergie (Onshore-Anlage) |  |  | Windenergie (Onshore-Anlage) | Ja |  | 24 | UW Quitzow | Hochspannung (HS) | Wemag Netz GmbH | in Betrieb | 2009 | #N/A | #N/A | G | 1591 | 2009 | 0 | 0 | 10 | in Betrieb
BNA1551 | Denker & Wulf AG | Windpark Werder Zinndorf | 15345 | Rehfelde |  | Brandenburg |  | 2009 | 2009 | in Betrieb | Windenergie (Onshore-Anlage) |  |  | Windenergie (Onshore-Anlage) | Ja |  | 30 | UW Kagel | Hochspannung (HS) | E.DIS AG | in Betrieb | 2009 | #N/A | #N/A | G | 1592 | 2009 | 0 | 0 | 10 | in Betrieb
BNA1552 | Windpark Hangen-Weisheim GmbH & Co. KG |  | 55234 | Hangen-Weisheim |  | Rheinland-Pfalz |  | 2013 | 2013 | in Betrieb | Windenergie (Onshore-Anlage) |  |  | Windenergie (Onshore-Anlage) | Ja |  | 10 | UA Gundersheim | Mittelspannung (MS) | EWR Netz GmbH | in Betrieb | 2013 | #N/A | #N/A | G | 1593 | 2013 | 0 | 0 | 10 | in Betrieb
BNA1553 | Gunvor Raffinerie Ingolstadt GmbH |  | 85092 | Kösching |  | Bayern |  | 1964-01-01 | 1964-01-01 | in Betrieb | Mehrere Energieträger | Raffineriegas | Erdgas | Sonstige Energieträger (nicht erneuerbar) | Nein | Ja | 23.3 | DE0072285092EBY00000000000009017 | Hochspannung (HS) | Bayernwerk AG | in Betrieb | 1964 | Combustion Engine | 24.08.2012 | D1 | 1594 | 1964 | 0 | 0 | 10 | in Betrieb
BNA1554 | Windpark Söhrewald / Niestetal GmbH & Co. KG | Windpark Söhrewald | 34320 | Söhrewald | Gemarkung Wellerode | Hessen |  | 2013-12-04 | 2013-12-04 | in Betrieb | Windenergie (Onshore-Anlage) |  |  | Windenergie (Onshore-Anlage) | Ja | Nein | 15.375 | Umspannwerk Kraftwerk Kassel, Dennhäuser Str. 122, 34134 Kassel | USp. Hoch- / Mittelspannung (HS/MS) | Städtische Werke Netz plus Service GmbH | in Betrieb | 2013 | #N/A | #N/A | D1 | 1595 | 2013 | 0 | 0 | 10 | in Betrieb
BNA1555 | Trianel Onshore Windkraftwerk Wendorfer Berg GmbH & Co. KG | Windpark Badeleben | 39393 | Völpke |  | Sachsen-Anhalt |  | 2013 | 2013 | in Betrieb | Windenergie (Onshore-Anlage) |  |  | Windenergie (Onshore-Anlage) | Ja | Nein | 10.7 | UW Badeleben | Mittelspannung (MS) | Avacon AG | in Betrieb | 2013 | #N/A | #N/A | G | 1596 | 2013 | 0 | 0 | 10 | in Betrieb
BNA1556 | Sachsenmilch Leppersdorf GmbH |  | 1454 | Leppersdorf | An den Breiten | Sachsen |  | 2014-05-09 | 2014-05-09 | in Betrieb | Erdgas | Erdgas | Klärgas | Erdgas | Nein | Ja | 36 | An den Breiten 01454 Leppersdorf Vorgangs.Nr.1273640067 | Hochspannung (HS) | ENSO Netz GmbH | in Betrieb | 2014 | Steam turbine | 09.05.2014 | D1 | 1597 | 2014 | 0 | 0 | 10 | in Betrieb
BNA1557 | Volkswagen Sachsen GmbH |  | 8056 | Zwickau | Glauchauer Str. 40 | Sachsen |  | 2014-02-13 | 2014-02-13 | in Betrieb | Erdgas |  |  | Erdgas | Nein | Ja | 12.9 | VW Schlunzig | Mittelspannung (MS) | VW Sachsen GmbH | in Betrieb | 2014 | Combustion Engine | 13.02.2014 | D1 | 1598 | 2014 | 0 | 0 | 10 | in Betrieb
BNA1558 | Vattenfall Heizkraftwerk Moorburg GmbH | Moorburg B | 21079 | Hamburg | Moorburger Schanze 2 | Hamburg | B | 2015-02-28 | 2015-02-28 | in Betrieb | Steinkohle | Steinkohle | Heizöl, leicht | Steinkohle | Nein | Ja | 800 |  | Höchstspannung (HöS) | 50Hertz Transmission GmbH | in Betrieb | 2015 | Steam turbine | 28.02.2015 | D1 | 1599 | 2015 | 0 | 0 | 10 | in Betrieb
BNA1559 | Borkum Riffgrund I Offshore Windpark A/S GmbH & Co. oHG | Borkum Riffgrund 1 |  | Nordsee |  | AWZ |  | 2015-02-16 | 2015-02-16 | in Betrieb | Windenergie (Offshore-Anlage) |  |  | Windenergie (Offshore-Anlage) | Ja | Nein | 312 |  | Höchstspannung (HöS) | Tennet TSO GmbH | in Betrieb | 2015 | #N/A | #N/A | D1 | 1600 | 2015 | 0 | 0 | 10 | in Betrieb
BNA1560 | DanTysk Offshore Wind GmbH & Co. KG | DanTysk Sanbank |  | Nordsee | Deutsche Bucht, 70 km vor Sylt | AWZ |  | 2014-12-02 | 2014-12-02 | in Betrieb | Windenergie (Offshore-Anlage) |  |  | Windenergie (Offshore-Anlage) | Ja | Nein | 604.8 |  | Hochspannung (HS) | TenneT TSO GmbH | in Betrieb | 2014 | #N/A | #N/A | D1 | 1601 | 2014 | 0 | 0 | 10 | in Betrieb
BNA1561 | WindMW GmbH | Meerwind Süd I Ost |  | Nordsee | vor Helgoland | AWZ |  | 2014-09-01 | 2014-09-01 | in Betrieb | Windenergie (Offshore-Anlage) |  |  | Windenergie (Offshore-Anlage) | Ja | Nein | 288 | Helwin 1 | 155 | TenneT TSO GmbH | in Betrieb | 2014 | #N/A | #N/A | D1 | 1602 | 2014 | 0 | 0 | 10 | in Betrieb
BNA1562 | Global Tech I Offshore Wind GmbH | Global Tech I |  | Nordsee |  | AWZ |  | 2014-09-01 | 2014-09-01 | in Betrieb | Windenergie (Offshore-Anlage) |  |  | Windenergie (Offshore-Anlage) | Ja | Nein | 400 |  | Hochspannung (HS) | TenneT TSO GmbH | in Betrieb | 2014 | #N/A | #N/A | D1 | 1603 | 2014 | 0 | 0 | 10 | in Betrieb
BNA1563 | innogy SE | OWP Nordsee Ost |  | Nordsee | AWZ, 33 km nördlich Helgoland | AWZ |  | 2015-01-01 | 2015-01-01 | in Betrieb | Windenergie (Offshore-Anlage) |  |  | Windenergie (Offshore-Anlage) | Ja | Nein | 295.2 |  | USp. Hoch- / Mittelspannung (HS/MS) | TenneT TSO GmbH | in Betrieb | 2015 | #N/A | #N/A | D1 | 1604 | 2015 | 0 | 0 | 10 | in Betrieb
BNA1564 | OWP Butendiek GmbH & Co. KG | Butendiek |  | Nordsee | SylWin-Cluster (5) | AWZ |  | 2015-02-04 | 2015-02-04 | in Betrieb | Windenergie (Offshore-Anlage) |  |  | Windenergie (Offshore-Anlage) | Ja | Nein | 288 |  | Hochspannung (HS) | TenneT TSO GmbH | in Betrieb | 2015 | #N/A | #N/A | D1 | 1605 | 2015 | 0 | 0 | 10 | in Betrieb
BNA1565 | Trianel Windkraftwerk Borkum GmbH & Co. KG | Trianel Windpark Borkum |  | Nordsee |  | AWZ |  | 2015-02-01 | 2015-02-01 | in Betrieb | Windenergie (Offshore-Anlage) |  |  | Windenergie (Offshore-Anlage) | Ja | Nein | 200 | OWP Trianel Windpark Borkum BOWZ-E01 bzw. DE00755526548HRA0000000BOWZE00001 (Messlokation) | USp. Höchst- / Hochspannung (HöS/HS) | TenneT TSO GmbH | in Betrieb | 2015 | #N/A | #N/A | D1 | 1606 | 2015 | 0 | 0 | 10 | in Betrieb
BNA1566 |  | Anzetel Wehlens | 26388 | Wilhelmshaven |  | Niedersachsen |  | 2014 | 2014 | in Betrieb | Windenergie (Onshore-Anlage) |  |  | Windenergie (Onshore-Anlage) | Ja | Nein | 12 |  | Mittelspannung (MS) | GEW Wilhelmshaven GmbH | in Betrieb | 2014 | #N/A | #N/A | G | 1607 | 2014 | 0 | 0 | 10 | in Betrieb
BNA1567 |  |  | 85235 | Odelzhausen |  | Bayern |  | 2014 | 2014 | in Betrieb | Windenergie (Onshore-Anlage) |  |  | Windenergie (Onshore-Anlage) | Ja | Nein | 12 |  | Mittelspannung (MS) | Bayernwerk AG | in Betrieb | 2014 | #N/A | #N/A | G | 1608 | 2014 | 0 | 0 | 10 | in Betrieb
BNA1568 |  | Bürgerwindpark "Wrohm - Osterrade" | 25799 | Wrohm | Gemeinde/Gemarkung: Osterrade, Flur:14; Fl.st.36 | Schleswig-Holstein |  | 2014 | 2014 | in Betrieb | Windenergie (Onshore-Anlage) |  |  | Windenergie (Onshore-Anlage) | Ja | Nein | 21.525 |  | Mittelspannung (MS) | Schleswig-Holstein Netz AG | in Betrieb | 2014 | #N/A | #N/A | G | 1609 | 2014 | 0 | 0 | 10 | in Betrieb
BNA1569 |  | Bürgerwindpark Eider | 25782 | Tellingstedt |  | Schleswig-Holstein |  | 2014 | 2014 | in Betrieb | Windenergie (Onshore-Anlage) |  |  | Windenergie (Onshore-Anlage) | Ja | Nein | 46.2 |  | Mittelspannung (MS) | Schleswig-Holstein Netz AG | in Betrieb | 2014 | #N/A | #N/A | G | 1610 | 2014 | 0 | 0 | 10 | in Betrieb
BNA1570 |  | Bürgerwindpark Emmelsbüll-Horsbüll GmbH & Co. KG | 25924 | Emmelsbüll-Hostbüll |  | Schleswig-Holstein |  | 2014 | 2014 | in Betrieb | Windenergie (Onshore-Anlage) |  |  | Windenergie (Onshore-Anlage) | Ja | Nein | 23.42 |  | USp. Hoch- / Mittelspannung (HS/MS) | Schleswig-Holstein Netz AG | in Betrieb | 2014 | #N/A | #N/A | G | 1611 | 2014 | 0 | 0 | 10 | in Betrieb
BNA1571 |  | Bürgerwindpark Hollich Sellen, Bereich Hollich | 48565 | Steinfurt |  | Nordrhein-Westfalen |  | 2015 | 2015 | in Betrieb | Windenergie (Onshore-Anlage) |  |  | Windenergie (Onshore-Anlage) | Ja | Nein | 24 |  | USp. Hoch- / Mittelspannung (HS/MS) | Westnetz GmbH | in Betrieb | 2015 | #N/A | #N/A | G | 1612 | 2015 | 0 | 0 | 10 | in Betrieb
BNA1572 |  | Bürger-Windpark Holzacker-Knorburg | 25917 | Stadum | Flurstück 31, Flur 22, Gemarkung Stadum | Schleswig-Holstein |  | 2014 | 2014 | in Betrieb | Windenergie (Onshore-Anlage) |  |  | Windenergie (Onshore-Anlage) | Ja | Nein | 12 |  | USp. Hoch- / Mittelspannung (HS/MS) | Schleswig-Holstein Netz AG | in Betrieb | 2014 | #N/A | #N/A | G | 1613 | 2014 | 0 | 0 | 10 | in Betrieb
BNA1573 |  | Bürgerwindpark im Kirchspiel Medelby | 24994 | Jardelund | Gemarkung 1171, Flur 1, Flurstück 17 | Schleswig-Holstein |  | 2014 | 2014 | in Betrieb | Windenergie (Onshore-Anlage) |  |  | Windenergie (Onshore-Anlage) | Ja | Nein | 82.23 |  | Höchstspannung (HöS) | TenneT TSO GmbH | in Betrieb | 2014 | #N/A | #N/A | G | 1614 | 2014 | 0 | 0 | 10 | in Betrieb
BNA1574 |  | Bürgerwindpark Norderhof II GmbH & Co KG | 25899 | Galmsbüll | Flur 12 Flurstück 70 | Schleswig-Holstein |  | 2014 | 2014 | in Betrieb | Windenergie (Onshore-Anlage) |  |  | Windenergie (Onshore-Anlage) | Ja | Nein | 21.6 |  | Mittelspannung (MS) | Schleswig-Holstein Netz AG | in Betrieb | 2014 | #N/A | #N/A | G | 1615 | 2014 | 0 | 0 | 10 | in Betrieb
BNA1575 |  | Bürgerwindpark Retzstadt | 97282 | Retzstadt |  | Bayern |  | 2014 | 2014 | in Betrieb | Windenergie (Onshore-Anlage) |  |  | Windenergie (Onshore-Anlage) | Ja | Nein | 15.375 |  | Hochspannung (HS) | Bayernwerk AG | in Betrieb | 2014 | #N/A | #N/A | G | 1616 | 2014 | 0 | 0 | 10 | in Betrieb
BNA1576 |  | Bürgerwindpark Schafflund GmbH & Co.KG | 24980 | Schafflund | Flur: 2 Flurstück: 33/3 | Schleswig-Holstein |  | 2014 | 2014 | in Betrieb | Windenergie (Onshore-Anlage) |  |  | Windenergie (Onshore-Anlage) | Ja | Nein | 16 |  | Mittelspannung (MS) | Schleswig-Holstein Netz AG | in Betrieb | 2014 | #N/A | #N/A | G | 1617 | 2014 | 0 | 0 | 10 | in Betrieb
BNA1577 |  | Bürgerwindpark Schleiden | 53937 | Schleiden |  | Nordrhein-Westfalen |  | 2014 | 2014 | in Betrieb | Windenergie (Onshore-Anlage) |  |  | Windenergie (Onshore-Anlage) | Ja | Nein | 18.3 |  | Mittelspannung (MS) | Westnetz GmbH | in Betrieb | 2014 | #N/A | #N/A | G | 1618 | 2014 | 0 | 0 | 10 | in Betrieb
BNA1578 |  | Bürgerwindpark Süderlügum | 25923 | Süderlügum | Flur 2, Flurstück 9/2, Gemarkung Süderlügum | Schleswig-Holstein |  | 2014 | 2014 | in Betrieb | Windenergie (Onshore-Anlage) |  |  | Windenergie (Onshore-Anlage) | Ja | Nein | 36 |  | Mittelspannung (MS) | Schleswig-Holstein Netz AG | in Betrieb | 2014 | #N/A | #N/A | G | 1619 | 2014 | 0 | 0 | 10 | in Betrieb
BNA1579 |  | Bürgerwindpark Wanderup GmbH & Co. KG | 24997 | Wanderup | Flur 20, Flurstück 7 | Schleswig-Holstein |  | 2015 | 2015 | in Betrieb | Windenergie (Onshore-Anlage) |  |  | Windenergie (Onshore-Anlage) | Ja | Nein | 25.36 |  | Hochspannung (HS) | Schleswig-Holstein Netz AG | in Betrieb | 2015 | #N/A | #N/A | G | 1620 | 2015 | 0 | 0 | 10 | in Betrieb
BNA1580 |  | Bürgerwindpark Wesselburener Deichhausen | 25764 | Wesselburener Deichhausen | Gemarkung Hassenbüttel, Flur 2, Flurstück 4/1 | Schleswig-Holstein |  | 2014 | 2014 | in Betrieb | Windenergie (Onshore-Anlage) |  |  | Windenergie (Onshore-Anlage) | Ja | Nein | 11.5 |  | USp. Hoch- / Mittelspannung (HS/MS) | Schleswig-Holstein Netz AG | in Betrieb | 2014 | #N/A | #N/A | G | 1621 | 2014 | 0 | 0 | 10 | in Betrieb
BNA1581 |  | BWP BB Wind | 24994 | Weesby | Flur 3; Stk. 8 | Schleswig-Holstein |  | 2014 | 2014 | in Betrieb | Windenergie (Onshore-Anlage) |  |  | Windenergie (Onshore-Anlage) | Ja | Nein | 19.02 |  | USp. Hoch- / Mittelspannung (HS/MS) | Schleswig-Holstein Netz AG | in Betrieb | 2014 | #N/A | #N/A | G | 1622 | 2014 | 0 | 0 | 10 | in Betrieb
BNA1582 |  | Eggstedt/Süderhastedt III | 25727 | Süderhastedt |  | Schleswig-Holstein |  | 2014 | 2014 | in Betrieb | Windenergie (Onshore-Anlage) |  |  | Windenergie (Onshore-Anlage) | Ja | Nein | 28.99 |  | Mittelspannung (MS) | Schleswig-Holstein Netz AG | in Betrieb | 2014 | #N/A | #N/A | G | 1623 | 2014 | 0 | 0 | 10 | in Betrieb
BNA1583 | Bürgerwindpark Esche Verwaltungsgesellschaft mbH | Esche Nord | 49828 | Esche |  | Niedersachsen |  | 2014 | 2014 | in Betrieb | Windenergie (Onshore-Anlage) |  |  | Windenergie (Onshore-Anlage) | Ja | Nein | 13.75 |  | Mittelspannung (MS) | Westnetz GmbH | in Betrieb | 2014 | #N/A | #N/A | G | 1624 | 2014 | 0 | 0 | 10 | in Betrieb
BNA1584 |  | Green City Energy Windpark Maßbach | 97711 | Maßbach |  | Bayern |  | 2014 | 2014 | in Betrieb | Windenergie (Onshore-Anlage) |  |  | Windenergie (Onshore-Anlage) | Ja | Nein | 12 |  | USp. Hoch- / Mittelspannung (HS/MS) | Bayernwerk AG | in Betrieb | 2014 | #N/A | #N/A | G | 1625 | 2014 | 0 | 0 | 10 | in Betrieb
BNA1585 |  | Holtriem III | 26556 | Westerholt |  | Niedersachsen |  | 2014 | 2014 | in Betrieb | Windenergie (Onshore-Anlage) |  |  | Windenergie (Onshore-Anlage) | Ja | Nein | 34.5 |  | Hochspannung (HS) | Avacon AG | in Betrieb | 2014 | #N/A | #N/A | G | 1626 | 2014 | 0 | 0 | 10 | in Betrieb
BNA1586 |  | Lindtorf |  |  |  | Sachsen-Anhalt |  | 2014 | 2014 | in Betrieb | Windenergie (Onshore-Anlage) |  |  | Windenergie (Onshore-Anlage) | Ja | Nein | 15.375 |  | Hochspannung (HS) | HSN Magdeburg GmbH | in Betrieb | 2014 | #N/A | #N/A | G | 1627 | 2014 | 0 | 0 | 10 | in Betrieb
BNA1587 |  | Niederhausen an der Appel | 67822 | Niederhausen an der Appel |  | Rheinland-Pfalz |  | 2014 | 2014 | in Betrieb | Windenergie (Onshore-Anlage) |  |  | Windenergie (Onshore-Anlage) | Ja | Nein | 18.45 |  | Hochspannung (HS) | Pfalzwerke Netz AG | in Betrieb | 2014 | #N/A | #N/A | G | 1628 | 2014 | 0 | 0 | 10 | in Betrieb
BNA1588 |  | Offenbach an der Queich II | 76877 | Offenbach an der Queich | Gewanne im Birkenbüschel; Flurstücke 7245, 7244 | Rheinland-Pfalz |  | 2014 | 2014 | in Betrieb | Windenergie (Onshore-Anlage) |  |  | Windenergie (Onshore-Anlage) | Ja | Nein | 15.18 |  | Mittelspannung (MS) | Pfalzwerke Netz AG | in Betrieb | 2014 | #N/A | #N/A | G | 1629 | 2014 | 0 | 0 | 10 | in Betrieb
BNA1589 |  | Rietz 1 | 14929 | Treuenbrietzen OT Rietz |  | Brandenburg |  | 2015 | 2015 | in Betrieb | Windenergie (Onshore-Anlage) |  |  | Windenergie (Onshore-Anlage) | Ja | Nein | 15.18 |  | Hochspannung (HS) | E.DIS AG | in Betrieb | 2015 | #N/A | #N/A | G | 1630 | 2015 | 0 | 0 | 10 | in Betrieb
BNA1590 |  | Veer Dörper Fläche 51 | 25862 | Joldelund |  | Schleswig-Holstein |  | 2014 | 2014 | in Betrieb | Windenergie (Onshore-Anlage) |  |  | Windenergie (Onshore-Anlage) | Ja | Nein | 25.3 |  | Hochspannung (HS) | Schleswig-Holstein Netz AG | in Betrieb | 2014 | #N/A | #N/A | G | 1631 | 2014 | 0 | 0 | 10 | in Betrieb
BNA1591 |  | Weidehof | 25764 | Reinsbüttel | Flur 6 Flurstück 28 | Schleswig-Holstein |  | 2014 | 2014 | in Betrieb | Windenergie (Onshore-Anlage) |  |  | Windenergie (Onshore-Anlage) | Ja | Nein | 18.4 |  | USp. Hoch- / Mittelspannung (HS/MS) | Schleswig-Holstein Netz AG | in Betrieb | 2014 | #N/A | #N/A | G | 1632 | 2014 | 0 | 0 | 10 | in Betrieb
BNA1592 |  | Windenergiepark Heidenrod GmbH | 65321 | Heidenrod |  | Hessen |  | 2014 | 2014 | in Betrieb | Windenergie (Onshore-Anlage) |  |  | Windenergie (Onshore-Anlage) | Ja | Nein | 30.06 |  | Hochspannung (HS) | Westnetz GmbH | in Betrieb | 2014 | #N/A | #N/A | G | 1633 | 2014 | 0 | 0 | 10 | in Betrieb
BNA1593 |  | Windpark Bad Hersfeld Wehneberg | 36251 | Bad Hersfeld |  | Hessen |  | 2014 | 2014 | in Betrieb | Windenergie (Onshore-Anlage) |  |  | Windenergie (Onshore-Anlage) | Ja | Nein | 15.18 |  | Mittelspannung (MS) | EnergieNetz Mitte GmbH | in Betrieb | 2014 | #N/A | #N/A | G | 1634 | 2014 | 0 | 0 | 10 | in Betrieb
BNA1594 |  | Windpark Badow | 19209 | Schildetal Badow |  | Mecklenburg-Vorpommern |  | 2015 | 2015 | in Betrieb | Windenergie (Onshore-Anlage) |  |  | Windenergie (Onshore-Anlage) | Ja | Nein | 32.2 |  | Hochspannung (HS) | WEMAG Netz GmbH | in Betrieb | 2015 | #N/A | #N/A | G | 1635 | 2015 | 0 | 0 | 10 | in Betrieb
BNA1595 |  | Windpark Bagband | 26629 | Großefehn |  | Niedersachsen |  | 2014 | 2014 | in Betrieb | Windenergie (Onshore-Anlage) |  |  | Windenergie (Onshore-Anlage) | Ja | Nein | 39.65 |  | Hochspannung (HS) | Avacon AG | in Betrieb | 2014 | #N/A | #N/A | G | 1636 | 2014 | 0 | 0 | 10 | in Betrieb
BNA1596 |  | Windpark Beiersdorf-Freudenberg | 16259 | Beiersdorf-Freudenberg |  | Brandenburg |  | 2014 | 2014 | in Betrieb | Windenergie (Onshore-Anlage) |  |  | Windenergie (Onshore-Anlage) | Ja | Nein | 16 |  | Hochspannung (HS) | E.DIS AG | in Betrieb | 2014 | #N/A | #N/A | G | 1637 | 2014 | 0 | 0 | 10 | in Betrieb
BNA1597 | Trianel Onshore Windkraftwerk Bendorf-Oersdorf GmbH & Co. KG | Windpark Bendorf-Oersdorf | 25557 | Bendorf-Oersdorf | Fl. 6; FlSt. 80/1 | Schleswig-Holstein |  | 2014 | 2014 | in Betrieb | Windenergie (Onshore-Anlage) |  |  | Windenergie (Onshore-Anlage) | Ja | Nein | 27.45 |  | USp. Hoch- / Mittelspannung (HS/MS) | Schleswig-Holstein Netz AG | in Betrieb | 2014 | #N/A | #N/A | G | 1638 | 2014 | 0 | 0 | 10 | in Betrieb
BNA1598 |  | Windpark Berngerode | 36110 | Schlitz, OT Rimbach |  | Hessen |  | 2014 | 2014 | in Betrieb | Windenergie (Onshore-Anlage) |  |  | Windenergie (Onshore-Anlage) | Ja | Nein | 30.36 |  | Hochspannung (HS) | Avacon AG | in Betrieb | 2014 | #N/A | #N/A | G | 1639 | 2014 | 0 | 0 | 10 | in Betrieb
BNA1599 |  | Windpark Bernitt | 18249 | Bernitt |  | Mecklenburg-Vorpommern |  | 2014 | 2014 | in Betrieb | Windenergie (Onshore-Anlage) |  |  | Windenergie (Onshore-Anlage) | Ja | Nein | 15.25 |  | Mittelspannung (MS) | WEMAG Netz GmbH | in Betrieb | 2014 | #N/A | #N/A | G | 1640 | 2014 | 0 | 0 | 10 | in Betrieb
BNA1600 |  | Windpark Bohmstedt GmbH & Co. KG | 25853 | Bohmstedt | Neuacker, Flur 3, Flurstück 92 | Schleswig-Holstein |  | 2014 | 2014 | in Betrieb | Windenergie (Onshore-Anlage) |  |  | Windenergie (Onshore-Anlage) | Ja | Nein | 20.7 |  | USp. Mittel- / Niederspannung (MS/NS) | Schleswig-Holstein Netz AG | in Betrieb | 2014 | #N/A | #N/A | G | 1641 | 2014 | 0 | 0 | 10 | in Betrieb
BNA1601 |  | Windpark Buchhainer Heide | 03253 | Doberlug-Kirchhain OT Buchhain |  | Brandenburg |  | 2014 | 2014 | in Betrieb | Windenergie (Onshore-Anlage) |  |  | Windenergie (Onshore-Anlage) | Ja | Nein | 20 |  | USp. Hoch- / Mittelspannung (HS/MS) | Mitteldeutsche Netzgesellschaft Strom mbH | in Betrieb | 2014 | #N/A | #N/A | G | 1642 | 2014 | 0 | 0 | 10 | in Betrieb
BNA1602 |  | Windpark Büttler Balje | 25764 | Friedrichsgabekoog | Gemarkung Friedrichsgabekoog, Flur 3, Flurstück 27 | Schleswig-Holstein |  | 2014 | 2014 | in Betrieb | Windenergie (Onshore-Anlage) |  |  | Windenergie (Onshore-Anlage) | Ja | Nein | 11.5 |  | Mittelspannung (MS) | Schleswig-Holstein Netz AG | in Betrieb | 2014 | #N/A | #N/A | G | 1643 | 2014 | 0 | 0 | 10 | in Betrieb
BNA1603 | CEE Windpark Calau GmbH & Co. KG | Windpark Calau II D | 03205 | Calau |  | Brandenburg |  | 2013-12-20 | 2013-12-20 | in Betrieb | Windenergie (Onshore-Anlage) |  |  | Windenergie (Onshore-Anlage) | Ja | Nein | 15.375 | UW Sassleben | Hochspannung (HS) | Mitteldeutsche Netzgesellschaft Strom mbH | in Betrieb | 2013 | #N/A | #N/A | D1 | 1644 | 2013 | 0 | 0 | 10 | in Betrieb
BNA1604 |  | Windpark Dammfleth-Hochfeld | 25554 | Dammfleth | Gemarkung Dammfleth, Flur 12, Flurstück 17/1 | Schleswig-Holstein |  | 2014 | 2014 | in Betrieb | Windenergie (Onshore-Anlage) |  |  | Windenergie (Onshore-Anlage) | Ja | Nein | 11.5 |  | Mittelspannung (MS) | Schleswig-Holstein Netz AG | in Betrieb | 2014 | #N/A | #N/A | G | 1645 | 2014 | 0 | 0 | 10 | in Betrieb
BNA1605 |  | Windpark der H & N Bürgerwind GmbH & Co. KG | 24980 | Nordhackstedt | Flur 9 | Schleswig-Holstein |  | 2014 | 2014 | in Betrieb | Windenergie (Onshore-Anlage) |  |  | Windenergie (Onshore-Anlage) | Ja | Nein | 27 |  | USp. Hoch- / Mittelspannung (HS/MS) | Schleswig-Holstein Netz AG | in Betrieb | 2014 | #N/A | #N/A | G | 1646 | 2014 | 0 | 0 | 10 | in Betrieb
BNA1606 |  | Windpark Englmannsberg | 86558 | Hohenwart |  | Bayern |  | 2014 | 2014 | in Betrieb | Windenergie (Onshore-Anlage) |  |  | Windenergie (Onshore-Anlage) | Ja | Nein | 12.2 |  | Mittelspannung (MS) | Bayernwerk AG | in Betrieb | 2014 | #N/A | #N/A | G | 1647 | 2014 | 0 | 0 | 10 | in Betrieb
BNA1607 |  | Windpark Galgenberg | 67753 | Rothselberg |  | Rheinland-Pfalz |  | 2014 | 2014 | in Betrieb | Windenergie (Onshore-Anlage) |  |  | Windenergie (Onshore-Anlage) | Ja | Nein | 12.2 |  | Mittelspannung (MS) | Pfalzwerke Netz AG | in Betrieb | 2014 | #N/A | #N/A | G | 1648 | 2014 | 0 | 0 | 10 | in Betrieb
BNA1608 |  | Windpark Grebbin Süd | 19374 | Grebbin |  | Mecklenburg-Vorpommern |  | 2014-11-14 | 2014-11-14 | in Betrieb | Windenergie (Onshore-Anlage) |  |  | Windenergie (Onshore-Anlage) | Ja | Nein | 11.5 | Wessin | Höchstspannung (HöS) | 50 Hertz Transmission GmbH | in Betrieb | 2014 | #N/A | #N/A | D1 | 1649 | 2014 | 0 | 0 | 10 | in Betrieb
BNA1609 |  | Windpark Hamwiede | 29664 | Idsingen |  | Niedersachsen |  | 2015 | 2015 | in Betrieb | Windenergie (Onshore-Anlage) |  |  | Windenergie (Onshore-Anlage) | Ja | Nein | 16.8 |  | Mittelspannung (MS) | Avacon AG | in Betrieb | 2015 | #N/A | #N/A | G | 1650 | 2015 | 0 | 0 | 10 | in Betrieb
BNA1610 |  | Windpark Hilsberg | 35080 | Bad Endbach - Bottenhorn |  | Hessen |  | 2014 | 2014 | in Betrieb | Windenergie (Onshore-Anlage) |  |  | Windenergie (Onshore-Anlage) | Ja | Nein | 15.25 |  | Mittelspannung (MS) | EnergieNetz Mitte GmbH | in Betrieb | 2014 | #N/A | #N/A | G | 1651 | 2014 | 0 | 0 | 10 | in Betrieb
BNA1611 |  | Windpark Hochfranken | 95236 | Markt Stammbach |  | Bayern |  | 2014 | 2014 | in Betrieb | Windenergie (Onshore-Anlage) |  |  | Windenergie (Onshore-Anlage) | Ja | Nein | 16.45 |  | Mittelspannung (MS) | Bayernwerk AG | in Betrieb | 2014 | #N/A | #N/A | G | 1652 | 2014 | 0 | 0 | 10 | in Betrieb
BNA1612 |  | Windpark Hohenseefeld II | 14913 | Hohenseefeld |  | Brandenburg |  | 2014 | 2014 | in Betrieb | Windenergie (Onshore-Anlage) |  |  | Windenergie (Onshore-Anlage) | Ja | Nein | 10 |  | Hochspannung (HS) | E.DIS AG | in Betrieb | 2014 | #N/A | #N/A | G | 1653 | 2014 | 0 | 0 | 10 | in Betrieb
BNA1613 | Windpark Jalm Pool GmbH & Co. KG | Windpark Jalm | 24885 | Sieverstedt | Flurstück 4/1, Flur 1, Gemarkung Sieverstedt | Schleswig-Holstein |  | 2014-12-05 | 2014-12-05 | in Betrieb | Windenergie (Onshore-Anlage) |  |  | Windenergie (Onshore-Anlage) | Ja | Nein | 19.8 |  | Mittelspannung (MS) | Schleswig-Holstein Netz AG | in Betrieb | 2014 | #N/A | #N/A | D1 | 1654 | 2014 | 0 | 0 | 10 | in Betrieb
BNA1614 |  | Windpark Karlsburg | 48282 | Emsdetten |  | Nordrhein-Westfalen |  | 2014 | 2014 | in Betrieb | Windenergie (Onshore-Anlage) |  |  | Windenergie (Onshore-Anlage) | Ja | Nein | 20.24 |  | Mittelspannung (MS) | Westnetz GmbH | in Betrieb | 2014 | #N/A | #N/A | G | 1655 | 2014 | 0 | 0 | 10 | in Betrieb
BNA1615 |  | Windpark Kasendorf-Weismain | 95359 | Kasendorf |  | Bayern |  | 2014 | 2014 | in Betrieb | Windenergie (Onshore-Anlage) |  |  | Windenergie (Onshore-Anlage) | Ja | Nein | 17.5 |  | USp. Hoch- / Mittelspannung (HS/MS) | Bayernwerk AG | in Betrieb | 2014 | #N/A | #N/A | G | 1656 | 2014 | 0 | 0 | 10 | in Betrieb
BNA1616 |  | Windpark Kastorf | 23847 | Kastorf | Flur 2, Flurstück 19 (vorher Flurstück 17) | Schleswig-Holstein |  | 2014 | 2014 | in Betrieb | Windenergie (Onshore-Anlage) |  |  | Windenergie (Onshore-Anlage) | Ja | Nein | 21.53 |  | Hochspannung (HS) | Schleswig-Holstein Netz AG | in Betrieb | 2014 | #N/A | #N/A | G | 1657 | 2014 | 0 | 0 | 10 | in Betrieb
BNA1617 |  | Windpark Klein Leine | 15913 | Schwielochsee OT Siegadel |  | Brandenburg |  | 2014 | 2014 | in Betrieb | Windenergie (Onshore-Anlage) |  |  | Windenergie (Onshore-Anlage) | Ja | Nein | 62.7 |  | Hochspannung (HS) | Mitteldeutsche Netzgesellschaft Strom mbH | in Betrieb | 2014 | #N/A | #N/A | G | 1658 | 2014 | 0 | 0 | 10 | in Betrieb
BNA1618 | KGE Windpark Schipkau-Nord GmbH & Co. KG | Windpark Klettwitz | 01998 | Schipkau |  | Brandenburg |  | 2015 | 2015 | in Betrieb | Windenergie (Onshore-Anlage) |  |  | Windenergie (Onshore-Anlage) | Ja | Nein | 89.1 |  | USp. Hoch- / Mittelspannung (HS/MS) | Mitteldeutsche Netzgesellschaft Strom mbH | in Betrieb | 2015 | #N/A | #N/A | G | 1659 | 2015 | 0 | 0 | 10 | in Betrieb
BNA1619 |  | Windpark Kletzin | 17111 | Kletzin |  | Mecklenburg-Vorpommern |  | 2014 | 2014 | in Betrieb | Windenergie (Onshore-Anlage) |  |  | Windenergie (Onshore-Anlage) | Ja | Nein | 15 |  | USp. Hoch- / Mittelspannung (HS/MS) | E.DIS AG | in Betrieb | 2014 | #N/A | #N/A | G | 1660 | 2014 | 0 | 0 | 10 | in Betrieb
BNA1620 |  | Windpark Kniphagen | 23744 | Kniphagen |  | Schleswig-Holstein |  | 2014 | 2014 | in Betrieb | Windenergie (Onshore-Anlage) |  |  | Windenergie (Onshore-Anlage) | Ja | Nein | 15 |  | Hochspannung (HS) | Schleswig-Holstein Netz AG | in Betrieb | 2014 | #N/A | #N/A | G | 1661 | 2014 | 0 | 0 | 10 | in Betrieb
BNA1621 |  | Windpark Kohldamm GmbH & Co. KG | 25920 | Risum-Lindholm |  | Schleswig-Holstein |  | 2014 | 2014 | in Betrieb | Windenergie (Onshore-Anlage) |  |  | Windenergie (Onshore-Anlage) | Ja | Nein | 33 |  | Hochspannung (HS) | Schleswig-Holstein Netz AG | in Betrieb | 2014 | #N/A | #N/A | G | 1662 | 2014 | 0 | 0 | 10 | in Betrieb
BNA1622 |  | Windpark Kohlenbek | 25596 | Bokelrehm |  | Schleswig-Holstein |  | 2014 | 2014 | in Betrieb | Windenergie (Onshore-Anlage) |  |  | Windenergie (Onshore-Anlage) | Ja | Nein | 12.268 |  | Mittelspannung (MS) | Schleswig-Holstein Netz AG | in Betrieb | 2014 | #N/A | #N/A | G | 1663 | 2014 | 0 | 0 | 10 | in Betrieb
BNA1623 | innogy SE | Windpark Königshovener Höhe | 50181 | Bedburg/Königshofen |  | Nordrhein-Westfalen |  | 2014 | 2014 | in Betrieb | Windenergie (Onshore-Anlage) |  |  | Windenergie (Onshore-Anlage) | Ja | Nein | 66.6 |  | Höchstspannung (HöS) | Amprion GmbH | in Betrieb | 2014 | #N/A | #N/A | G | 1664 | 2014 | 0 | 0 | 10 | in Betrieb
BNA1624 |  | Windpark Kräft | 92318 | Neumarkt |  | Bayern |  | 2014 | 2014 | in Betrieb | Windenergie (Onshore-Anlage) |  |  | Windenergie (Onshore-Anlage) | Ja | Nein | 12.5 |  | Mittelspannung (MS) | Stadtwerke Neumarkt i.d.OPf. | in Betrieb | 2014 | #N/A | #N/A | G | 1665 | 2014 | 0 | 0 | 10 | in Betrieb
BNA1625 |  | Windpark Kündelmoor | 26219 | Bösel |  | Niedersachsen |  | 2014 | 2014 | in Betrieb | Windenergie (Onshore-Anlage) |  |  | Windenergie (Onshore-Anlage) | Ja | Nein | 45.75 |  | Hochspannung (HS) | Avacon AG | in Betrieb | 2014 | #N/A | #N/A | G | 1666 | 2014 | 0 | 0 | 10 | in Betrieb
BNA1626 |  | Windpark Langenzenn | 90579 | Langenzenn | Gemarkung Labendorf; Flurstück: 849 | Bayern |  | 2014 | 2014 | in Betrieb | Windenergie (Onshore-Anlage) |  |  | Windenergie (Onshore-Anlage) | Ja | Nein | 18.45 |  | Hochspannung (HS) | N-ERGIE Netz GmbH | in Betrieb | 2014 | #N/A | #N/A | G | 1667 | 2014 | 0 | 0 | 10 | in Betrieb
BNA1627 | LHI SolarWind Pritzwalk GmbH & Co. KG | Windpark Pritzwalk | 16928 | Pritzwalk |  | Brandenburg |  | 2014 | 2014 | in Betrieb | Windenergie (Onshore-Anlage) |  |  | Windenergie (Onshore-Anlage) | Ja | Nein | 10 |  | USp. Hoch- / Mittelspannung (HS/MS) | E.DIS AG | in Betrieb | 2014 | #N/A | #N/A | G | 1668 | 2014 | 0 | 0 | 10 | in Betrieb
BNA1628 |  | Windpark Rödeser Berg | 34466 | Wolfhagen |  | Hessen |  | 2014 | 2014 | in Betrieb | Windenergie (Onshore-Anlage) |  |  | Windenergie (Onshore-Anlage) | Ja | Nein | 12.2 |  | Mittelspannung (MS) | Stadtwerke Wolfhagen GmbH | in Betrieb | 2014 | #N/A | #N/A | G | 1669 | 2014 | 0 | 0 | 10 | in Betrieb
BNA1629 |  | Windpark Storbeck | 39606 | Hansestadt Osterburg | Gemarkung Storbeck, Flur 2, Flurstück 13/5 | Sachsen-Anhalt |  | 2014 | 2014 | in Betrieb | Windenergie (Onshore-Anlage) |  |  | Windenergie (Onshore-Anlage) | Ja | Nein | 22.95 |  | Hochspannung (HS) | HSN Magdeburg GmbH | in Betrieb | 2014 | #N/A | #N/A | G | 1670 | 2014 | 0 | 0 | 10 | in Betrieb
BNA1630 | STEAG New Energies GmbH | Windpark Ullersdorf | 15868 | Ullersdorf |  | Brandenburg |  | 2014 | 2014 | in Betrieb | Windenergie (Onshore-Anlage) |  |  | Windenergie (Onshore-Anlage) | Ja | Nein | 41.7 |  | Hochspannung (HS) | E.DIS AG | in Betrieb | 2014 | #N/A | #N/A | G | 1671 | 2014 | 0 | 0 | 10 | in Betrieb
BNA1631 |  | Windpark Uthlede Süd | 27628 | Uthlede |  | Niedersachsen |  | 2014 | 2014 | in Betrieb | Windenergie (Onshore-Anlage) |  |  | Windenergie (Onshore-Anlage) | Ja | Nein | 33 |  | USp. Hoch- / Mittelspannung (HS/MS) | Avacon AG | in Betrieb | 2014 | #N/A | #N/A | G | 1672 | 2014 | 0 | 0 | 10 | in Betrieb
BNA1632 |  | Windpark Völschow | 17129 | Völschow |  | Mecklenburg-Vorpommern |  | 2014 | 2014 | in Betrieb | Windenergie (Onshore-Anlage) |  |  | Windenergie (Onshore-Anlage) | Ja | Nein | 11 |  | USp. Höchst- / Hochspannung (HöS/HS) | E.DIS AG | in Betrieb | 2014 | #N/A | #N/A | G | 1673 | 2014 | 0 | 0 | 10 | in Betrieb
BNA1633 |  | Windpark Walsleben Goldbeck | 39596 | Goldbeck |  | Sachsen-Anhalt |  | 2014 | 2014 | in Betrieb | Windenergie (Onshore-Anlage) |  |  | Windenergie (Onshore-Anlage) | Ja | Nein | 18.3 |  | Hochspannung (HS) | HSN Magdeburg GmbH | in Betrieb | 2014 | #N/A | #N/A | G | 1674 | 2014 | 0 | 0 | 10 | in Betrieb
BNA1634 |  | Windpark Wanderup | 24997 | Wanderup | Gemarkung Wanderup, Flur 14, Flurstück 21 | Schleswig-Holstein |  | 2014 | 2014 | in Betrieb | Windenergie (Onshore-Anlage) |  |  | Windenergie (Onshore-Anlage) | Ja | Nein | 34.52 |  | Hochspannung (HS) | Schleswig-Holstein Netz AG | in Betrieb | 2014 | #N/A | #N/A | G | 1675 | 2014 | 0 | 0 | 10 | in Betrieb
BNA1635 |  | Windpark Wanderup West GmbH & Co. KG | 24997 | Wanderup | Flur 20, Flurstück 2 | Schleswig-Holstein |  | 2015 | 2015 | in Betrieb | Windenergie (Onshore-Anlage) |  |  | Windenergie (Onshore-Anlage) | Ja | Nein | 15.85 |  | Mittelspannung (MS) | Schleswig-Holstein Netz AG | in Betrieb | 2015 | #N/A | #N/A | G | 1676 | 2015 | 0 | 0 | 10 | in Betrieb
BNA1636 |  | Windpark Wangelau | 21483 | Wangelau | Gemarkung Wangelau, Flur: 4, Flurstück: 4/1 | Schleswig-Holstein |  | 2014 | 2014 | in Betrieb | Windenergie (Onshore-Anlage) |  |  | Windenergie (Onshore-Anlage) | Ja | Nein | 14.4 |  | Hochspannung (HS) | Schleswig-Holstein Netz AG | in Betrieb | 2014 | #N/A | #N/A | G | 1677 | 2014 | 0 | 0 | 10 | in Betrieb
BNA1637 |  | Windpark Weilrod | 61276 | Weilrod |  | Hessen |  | 2014 | 2014 | in Betrieb | Windenergie (Onshore-Anlage) |  |  | Windenergie (Onshore-Anlage) | Ja | Nein | 16.8 |  | Mittelspannung (MS) | Syna GmbH | in Betrieb | 2014 | #N/A | #N/A | G | 1678 | 2014 | 0 | 0 | 10 | in Betrieb
BNA1638 |  | Windpark Zedtwitz | 95183 | Gemeinde Feilitzsch |  | Bayern |  | 2014 | 2014 | in Betrieb | Windenergie (Onshore-Anlage) |  |  | Windenergie (Onshore-Anlage) | Ja | Nein | 12.2 |  | Hochspannung (HS) | Bayernwerk AG | in Betrieb | 2014 | #N/A | #N/A | G | 1679 | 2014 | 0 | 0 | 10 | in Betrieb
BNA1639 | CHORUS Wind Freiensteinau GmbH & Co. KG | Windwald Blaues Eck | 36399 | Freiensteinau |  | Hessen |  | 2014 | 2014 | in Betrieb | Windenergie (Onshore-Anlage) |  |  | Windenergie (Onshore-Anlage) | Ja | Nein | 21.35 |  | Hochspannung (HS) | Avacon AG | in Betrieb | 2014 | #N/A | #N/A | G | 1680 | 2014 | 0 | 0 | 10 | in Betrieb
BNA1640 |  | WP Bredstedt-Land | 25821 | Breklum |  | Schleswig-Holstein |  | 2014 | 2014 | in Betrieb | Windenergie (Onshore-Anlage) |  |  | Windenergie (Onshore-Anlage) | Ja | Nein | 13.8 |  | Hochspannung (HS) | Schleswig-Holstein Netz AG | in Betrieb | 2014 | #N/A | #N/A | G | 1681 | 2014 | 0 | 0 | 10 | in Betrieb
BNA1641 |  | WP Dornum | 26553 | Dornum |  | Niedersachsen |  | 2014 | 2014 | in Betrieb | Windenergie (Onshore-Anlage) |  |  | Windenergie (Onshore-Anlage) | Ja | Nein | 30.05 |  | Hochspannung (HS) | Avacon AG | in Betrieb | 2014 | #N/A | #N/A | G | 1682 | 2014 | 0 | 0 | 10 | in Betrieb
BNA1642 |  | WP Eimsheim II | 67583 | Guntersblum | Gemarkung Eimsheim, Flur 6, Flurstück 2 | Rheinland-Pfalz |  | 2014 | 2014 | in Betrieb | Windenergie (Onshore-Anlage) |  |  | Windenergie (Onshore-Anlage) | Ja | Nein | 15.25 |  | Mittelspannung (MS) | EWR Netz GmbH | in Betrieb | 2014 | #N/A | #N/A | G | 1683 | 2014 | 0 | 0 | 10 | in Betrieb
BNA1643 |  | WP Göllheim | 67307 | Göllheim |  | Rheinland-Pfalz |  | 2014 | 2014 | in Betrieb | Windenergie (Onshore-Anlage) |  |  | Windenergie (Onshore-Anlage) | Ja | Nein | 12.65 |  | Mittelspannung (MS) | Pfalzwerke Netz AG | in Betrieb | 2014 | #N/A | #N/A | G | 1684 | 2014 | 0 | 0 | 10 | in Betrieb
BNA1644 |  | WP Hamer-Steenfeld / Projektnummer: 43787 | 25557 | Steenfeld | Gemarkung Hademarschen, Flur 2, Flurstück 24 | Schleswig-Holstein |  | 2015 | 2015 | in Betrieb | Windenergie (Onshore-Anlage) |  |  | Windenergie (Onshore-Anlage) | Ja | Nein | 19.194 |  | Mittelspannung (MS) | Schleswig-Holstein Netz AG | in Betrieb | 2015 | #N/A | #N/A | G | 1685 | 2015 | 0 | 0 | 10 | in Betrieb
BNA1645 | e.n.o. energy finance GmbH & Co. KG | WP Hohenmölsen | 06679 | Hohenmölsen | Werschen, Flur 5, Flurstück 8 | Sachsen-Anhalt |  | 2014 | 2014 | in Betrieb | Windenergie (Onshore-Anlage) |  |  | Windenergie (Onshore-Anlage) | Ja | Nein | 26.4 | UW Nessa Nord | Hochspannung (HS) | Mitteldeutsche Netzgesellschaft Strom mbH | in Betrieb | 2014 | #N/A | #N/A | G | 1686 | 2014 | 0 | 0 | 10 | in Betrieb
BNA1646 |  | WP Holtsee-Altenhof | 24340 | Altenhof | Gemarkung Altenhof, Flur 7, Flurstück 4/1 | Schleswig-Holstein |  | 2014 | 2014 | in Betrieb | Windenergie (Onshore-Anlage) |  |  | Windenergie (Onshore-Anlage) | Ja | Nein | 12.796 |  | Hochspannung (HS) | Schleswig-Holstein Netz AG | in Betrieb | 2014 | #N/A | #N/A | G | 1687 | 2014 | 0 | 0 | 10 | in Betrieb
BNA1647 | Windpark Hoppenrade GmbH & Co. KG | WP Hoppenrade | 14641 | Hoppenrade |  | Brandenburg |  | 2014-12-05 | 2014-12-05 | in Betrieb | Windenergie (Onshore-Anlage) |  |  | Windenergie (Onshore-Anlage) | Ja | Nein | 27.6 | Brandenburger Str. , 14641 Wustermark | Hochspannung (HS) | E.DIS AG | in Betrieb | 1978 | #N/A | #N/A | F0 | 1688 | 1978 | 0 | 0 | 10 | in Betrieb
BNA1648 | LHI SolarWind Kusey GmbH & Co. KG | WP Kusey | 38486 | Klötze |  | Sachsen-Anhalt |  | 2014 | 2014 | in Betrieb | Windenergie (Onshore-Anlage) |  |  | Windenergie (Onshore-Anlage) | Ja | Nein | 30.5 | UW Neuferchau Wind | Hochspannung (HS) | HSN Magdeburg GmbH | in Betrieb | 2014 | #N/A | #N/A | G | 1689 | 2014 | 0 | 0 | 10 | in Betrieb
BNA1649 |  | WP Lindenberg | 34270 | Schauenburg |  | Hessen |  | 2014 | 2014 | in Betrieb | Windenergie (Onshore-Anlage) |  |  | Windenergie (Onshore-Anlage) | Ja | Nein | 12 |  | Mittelspannung (MS) | EnergieNetz Mitte GmbH | in Betrieb | 2014 | #N/A | #N/A | G | 1690 | 2014 | 0 | 0 | 10 | in Betrieb
BNA1650 |  | WP Mörsdorf Nord GmbH & Co. KG | 56290 | Mörsdorf |  | Rheinland-Pfalz |  | 2014 | 2014 | in Betrieb | Windenergie (Onshore-Anlage) |  |  | Windenergie (Onshore-Anlage) | Ja | Nein | 19.2 |  | Mittelspannung (MS) | Westnetz GmbH | in Betrieb | 2014 | #N/A | #N/A | G | 1691 | 2014 | 0 | 0 | 10 | in Betrieb
BNA1651 | Windpark Eckolstädt GmbH & Co. KG | WP Sehestedt | 24814 | Sehestedt | Gemarkung Sehestedt, Flur 3, Flurstück 64/10 | Schleswig-Holstein |  | 2014 | 2014 | in Betrieb | Windenergie (Onshore-Anlage) |  |  | Windenergie (Onshore-Anlage) | Ja | Nein | 26 |  | Hochspannung (HS) | Schleswig-Holstein Netz AG | in Betrieb | 2014 | #N/A | #N/A | G | 1692 | 2014 | 0 | 0 | 10 | in Betrieb
BNA1652 | CHORUS Wind Sontra GmbH & Co. KG | WP Sontra | 36205 | Sontra |  | Hessen |  | 2014-12-05 | 2014-12-05 | in Betrieb | Windenergie (Onshore-Anlage) |  |  | Windenergie (Onshore-Anlage) | Ja | Nein | 12 |  | Mittelspannung (MS) | EnergieNetz Mitte GmbH | in Betrieb | 2014 | #N/A | #N/A | D1 | 1693 | 2014 | 0 | 0 | 10 | in Betrieb
BNA1653 |  | WP Wildberg NST/2010/3906678/RW | 16845 | Wildberg |  | Brandenburg |  | 2014 | 2014 | in Betrieb | Windenergie (Onshore-Anlage) |  |  | Windenergie (Onshore-Anlage) | Ja | Nein | 13.8 |  | Hochspannung (HS) | E.DIS AG | in Betrieb | 2014 | #N/A | #N/A | G | 1694 | 2014 | 0 | 0 | 10 | in Betrieb
BNA1654 |  | WPB | 25821 | Breklum |  | Schleswig-Holstein |  | 2014 | 2014 | in Betrieb | Windenergie (Onshore-Anlage) |  |  | Windenergie (Onshore-Anlage) | Ja | Nein | 16.1 |  | Hochspannung (HS) | Schleswig-Holstein Netz AG | in Betrieb | 2014 | #N/A | #N/A | G | 1695 | 2014 | 0 | 0 | 10 | in Betrieb
BNA1655 |  | WPB II | 25821 | Breklum |  | Schleswig-Holstein |  | 2014 | 2014 | in Betrieb | Windenergie (Onshore-Anlage) |  |  | Windenergie (Onshore-Anlage) | Ja | Nein | 16.1 |  | Hochspannung (HS) | Schleswig-Holstein Netz AG | in Betrieb | 2014 | #N/A | #N/A | G | 1696 | 2014 | 0 | 0 | 10 | in Betrieb
BNA1656 |  | WP-Münnerstadt | 97702 | Münnerstadt |  | Bayern |  | 2014 | 2014 | in Betrieb | Windenergie (Onshore-Anlage) |  |  | Windenergie (Onshore-Anlage) | Ja | Nein | 12.5 |  | USp. Hoch- / Mittelspannung (HS/MS) | Bayernwerk AG | in Betrieb | 2014 | #N/A | #N/A | G | 1697 | 2014 | 0 | 0 | 10 | in Betrieb
BNA1657 |  | Zweite Klixbüll Energie GmbH & Co KG | 25899 | Klixbüll | Flurstück 69 | Schleswig-Holstein |  | 2014 | 2014 | in Betrieb | Windenergie (Onshore-Anlage) |  |  | Windenergie (Onshore-Anlage) | Ja | Nein | 24 |  | Hochspannung (HS) | Schleswig-Holstein Netz AG | in Betrieb | 2014 | #N/A | #N/A | G | 1698 | 2014 | 0 | 0 | 10 | in Betrieb
BNA1658 | Stadtwerke Lemgo GmbH | HKW-Mitte | 32657 | Lemgo | Bruchweg 24 | Nordrhein-Westfalen |  | 1980-04-01 | 1980-04-01 | in Betrieb | Erdgas |  |  | Erdgas | Nein | Ja | 10.1 | UW-Mitte (Bruchweg) | Mittelspannung (MS) | Stadtwerke Lemgo | in Betrieb | 1980 | Steam turbine | 01.04.1980 | D1 | 1699 | 1980 | 0 | 0 | 10 | in Betrieb
BNA1659 | Amrum-Offshore West GmbH | Amrumbank West |  | Nordsee |  | AWZ |  | 2015-10-03 | 2015-10-03 | in Betrieb | Windenergie (Offshore-Anlage) |  |  | Windenergie (Offshore-Anlage) | ja | Nein | 302.4 | DE00768225761HRA0000000AMRWE00001 DE00768225761HRA0000000AMRWE00002 (HelWin2) | Höchstspannung (HöS) | TenneT TSO GmbH | in Betrieb | 2015 | #N/A | #N/A | D1 | 1700 | 2015 | 0 | 0 | 10 | in Betrieb
BNA1660 | EnBW Baltic 2 S.C.S. | Baltic 2 |  | Ostsee |  | AWZ |  | 2015-04-24 | 2015-04-24 | in Betrieb | Windenergie (Offshore-Anlage) |  |  | Windenergie (Offshore-Anlage) | ja | Nein | 288 |  | Höchstspannung (HöS) | 50Hertz Transmission GmbH | in Betrieb | 2015 | #N/A | #N/A | D1 | 1701 | 2015 | 0 | 0 | 10 | in Betrieb
BNA1661 |  | Bürgerwindpark Barlt Ost | 25719 | Barlt | Flur 8 Flurstück 45/1 | Schleswig-Holstein |  | 2015 | 2015 | in Betrieb | Windenergie (Onshore-Anlage) |  |  | Windenergie (Onshore-Anlage) | ja |  | 22.22 |  | USp. Hoch- / Mittelspannung (HS/MS) | Schleswig-Holstein Netz AG | in Betrieb | 2015 | #N/A | #N/A | G | 1702 | 2015 | 0 | 0 | 10 | in Betrieb
BNA1662 | PNE Wind AG | Chransdorf-West | 03229 | Chransdorf |  | Brandenburg |  | 2015 | 2015 | in Betrieb | Windenergie (Onshore-Anlage) |  |  | Windenergie (Onshore-Anlage) | ja |  | 57.6 |  | Hochspannung (HS) | Mitteldeutsche Netzgesellschaft Strom mbH | in Betrieb | 2015 | #N/A | #N/A | G | 1703 | 2015 | 0 | 0 | 10 | in Betrieb
BNA1663 |  | Coppenbrügge Hohnsen | 31863 | Coppenbrügge |  | Niedersachsen |  | 2015 | 2015 | in Betrieb | Windenergie (Onshore-Anlage) |  |  | Windenergie (Onshore-Anlage) | ja |  | 21.35 |  | Mittelspannung (MS) | Westfalen Weser Netz GmbH | in Betrieb | 2015 | #N/A | #N/A | G | 1704 | 2015 | 0 | 0 | 10 | in Betrieb
BNA1664 | EEV Erneuerbare Energien Verwaltungs GmbH Dresden | Kutzleben | 99955 | Kutzleben |  | Thüringen |  | 2014-12-05 | 2014-12-05 | in Betrieb | Windenergie (Onshore-Anlage) |  |  | Windenergie (Onshore-Anlage) | ja | Nein | 41.1 | UW Großenehrich Wind | Hochspannung (HS) | TEN Thüringer Energienetze GmbH | in Betrieb | 1978 | #N/A | #N/A | F0 | 1705 | 1978 | 0 | 0 | 10 | in Betrieb
BNA1665 |  | Windpark Barg-Schwensby GmbH & Co. KG | 24966 | Sörup | Flur 38, Flurstück 14 | Schleswig-Holstein |  | 2015 | 2015 | in Betrieb | Windenergie (Onshore-Anlage) |  |  | Windenergie (Onshore-Anlage) | ja |  | 10.25 |  | Mittelspannung (MS) | Schleswig-Holstein Netz AG | in Betrieb | 2015 | #N/A | #N/A | G | 1706 | 2015 | 0 | 0 | 10 | in Betrieb
BNA1666 |  | Windpark Kolbenstein | 56283 | Kratzenburg | Flur 1, Flurstück 48/26 | Rheinland-Pfalz |  | 2015 | 2015 | in Betrieb | Windenergie (Onshore-Anlage) |  |  | Windenergie (Onshore-Anlage) | ja |  | 16 |  | Hochspannung (HS) | Westnetz GmbH | in Betrieb | 2015 | #N/A | #N/A | G | 1707 | 2015 | 0 | 0 | 10 | in Betrieb
BNA1667 |  | Windpark Looft II | 25582 | Looft | Gemarkung Looft, Flur 5, Flurstück 30/4 | Schleswig-Holstein |  | 2015 | 2015 | in Betrieb | Windenergie (Onshore-Anlage) |  |  | Windenergie (Onshore-Anlage) | ja |  | 10.15 |  | Mittelspannung (MS) | Schleswig-Holstein Netz AG | in Betrieb | 2015 | #N/A | #N/A | G | 1708 | 2015 | 0 | 0 | 10 | in Betrieb
BNA1668 |  | Windpark Mahlwinkel Süd | 39517 | Mahlwinkel | Flur 7, Flurstück 42 | Sachsen-Anhalt |  | 2015 | 2015 | in Betrieb | Windenergie (Onshore-Anlage) |  |  | Windenergie (Onshore-Anlage) | ja |  | 46 |  | Hochspannung (HS) | HSN Magdeburg GmbH | in Betrieb | 2015 | #N/A | #N/A | G | 1709 | 2015 | 0 | 0 | 10 | in Betrieb
BNA1669 |  | Windpark Osterrade | 24796 | Bovenau |  | Schleswig-Holstein |  | 2015 | 2015 | in Betrieb | Windenergie (Onshore-Anlage) |  |  | Windenergie (Onshore-Anlage) | ja |  | 20 |  | Mittelspannung (MS) | Schleswig-Holstein Netz AG | in Betrieb | 2015 | #N/A | #N/A | G | 1710 | 2015 | 0 | 0 | 10 | in Betrieb
BNA1670 |  | Bürgerwindpark Neuenkirchen | 25792 | Neuenkirchen |  | Schleswig-Holstein |  | 2015 | 2015 | in Betrieb | Windenergie (Onshore-Anlage) |  |  | Windenergie (Onshore-Anlage) | ja |  | 34.9 |  | Mittelspannung (MS) | Schleswig-Holstein Netz AG | in Betrieb | 2015 | #N/A | #N/A | G | 1711 | 2015 | 0 | 0 | 10 | in Betrieb
BNA1671 | Kronos Titan GmbH |  | 26954 | Bremerhaven |  | Niedersachsen |  | 2014-03-03 | 2014-03-03 | in Betrieb | Erdgas |  |  | Erdgas | Nein | Ja | 17.1 | Uspannwerk Blexen | 110/6 | EWE NETZ GmbH | in Betrieb | 2014 | Combustion Engine | 03.03.2014 | D1 | 1712 | 2014 | 0 | 0 | 10 | in Betrieb
BNA1672 | EnBW Energie Baden-Württemberg AG | Walgauwerk | A-06710 | Nenzing | Eichholz 1 | Österreich |  | 1984-09-01 | 1984-09-01 | Wegfall IWA nach DE | Speicherwasser (ohne Pumpspeicher) |  |  | Speicherwasser (ohne Pumpspeicher) | Nein | Nein | 86 | Bürs / Werben | Höchstspannung (HöS) | Transnet BW GmbH | Wegfall IWA nach DE | 1984 | #N/A | #N/A | D1 | 1713 | 1984 | 0 | 0 | 19 | Wegfall IWA nach DE
BNA1673 | Vattenfall Heizkraftwerk Moorburg GmbH | Moorburg A | 21079 | Hamburg | Moorburger Schanze 2 | Hamburg | A | 2015-08-31 | 2015-08-31 | in Betrieb | Steinkohle | Steinkohle | Heizöl, leicht | Steinkohle | Nein | Ja | 800 |  | Höchstspannung (HöS) | 50Hertz Transmission GmbH | in Betrieb | 2015 | Steam turbine | 31.08.2015 | D1 | 1714 | 2015 | 0 | 0 | 10 | in Betrieb
BNA1674 | ENGIE Deutschland AG | Kraftwerk Wilhelmshaven | 26386 | Wilhelmshaven | Niedersachsendamm | Niedersachsen | Kraftwerk Wilhelmshaven | 2015-10-30 | 2015-10-30 | in Betrieb | Steinkohle | Steinkohle | Heizöl, leicht | Steinkohle | Nein | Nein | 731 | Maade | 380 | TenneT TSO GmbH | in Betrieb | 2015 | Steam turbine | 30.10.2015 | D1 | 1715 | 2015 | 0 | 0 | 10 | in Betrieb
BNA1675 | Société Electrique de l'Our S.A. | PSW Vianden | L -9401 | Vianden | B.P. 2 | Luxemburg | Maschine 11 | 2015-07-31 | 2015-07-31 | In Betrieb | Pumpspeicher |  |  | Pumpspeicher | nein | nein | 195 | Niederstedem | Höchstspannung (HöS) | Amprion GmbH | In Betrieb | 2015 | #N/A | #N/A | D1 | 1716 | 2015 | 0 | 0 | 10 | In Betrieb
BNA1676 | Evonik Degussa GmbH | Kraftwerk IV | 45772 | Marl | Paul-Baumann-Str. 1 | Nordrhein-Westfalen | 1 | 2016-02-13 | 2016-02-13 | In Betrieb | Erdgas |  |  | Erdgas | nein | ja | 60.76 | DE007586457720000000S097220018F01 | Hochspannung (HS) | CPM Netz GmbH | In Betrieb | 2016 | Steam turbine | 13.02.2016 | D1 | 1717 | 2016 | 0 | 0 | 10 | In Betrieb
BNA1677 | Volkswagen AG | BHKW Braunschweig | 38436 | Wolfsburg | Berliner Ring | Niedersachsen |  | 2014-07-27 | 2014-07-27 | In Betrieb | Erdgas |  |  | Erdgas | nein | ja | 10.4 |  | Hochspannung (HS) | Braunschweiger Netz GmbH | In Betrieb | 2014 | Steam turbine | 27.07.2014 | D1 | 1718 | 2014 | 0 | 0 | 10 | In Betrieb
BNA1678 | Flughafen München GmbH | Energiezentrale 2016 | 85326 | München |  | Bayern |  | 2014-12-09 | 2014-12-09 | in Betrieb | Erdgas |  |  | Erdgas | Nein | Ja | 16.8 |  | Mittelspannung (MS) | Energienetze Bayern GmbH | in Betrieb | 2014 | Steam turbine | 09.12.2014 | D1 | 1719 | 2014 | 0 | 0 | 10 | in Betrieb
BNA1679 |  | PV Wertachtal-Augsburg | 86854 | Amberg | Gemarkung Amberg, Flurstück 1550 | Bayern |  | 2015 | 2015 | In Betrieb | Solare Strahlungsenergie |  |  | Solare Strahlungsenergie | Ja |  | 10 | UW Gennach | Mittelspannung (MS) | LEW Verteilnetz GmbH | In Betrieb | 2015 | #N/A | #N/A | G | 1720 | 2015 | 0 | 0 | 10 | In Betrieb
BNA1680 |  | Windpark Lobendorfer Forsten Vetschau | 3226 | Vetschau/Spreewald | Flur 2, Flurstück 117/1 Gemarkung Tornitz | Brandenburg |  | 2015 | 2015 | in Betrieb | Windenergie (Onshore-Anlage) |  |  | Windenergie (Onshore-Anlage) | Ja |  | 14.4 |  |  |  | in Betrieb | 2015 | #N/A | #N/A | G | 1721 | 2015 | 0 | 0 | 10 | in Betrieb
BNA1681 |  | Windpark Rehain | 3238 | Lichterfeld-Schacksdorf | Gem. Lieskau Flur 1 FS 129 | Brandenburg |  | 2015 | 2015 | in Betrieb | Windenergie (Onshore-Anlage) |  |  | Windenergie (Onshore-Anlage) | Ja |  | 16.5 |  |  |  | in Betrieb | 2015 | #N/A | #N/A | G | 1722 | 2015 | 0 | 0 | 10 | in Betrieb
BNA1682 |  | Windpark Wahlsdorf | 14913 | Wahlsdorf | 77 | Brandenburg |  | 2016 | 2016 | in Betrieb | Windenergie (Onshore-Anlage) |  |  | Windenergie (Onshore-Anlage) | Ja |  | 12.59 |  |  |  | in Betrieb | 2016 | #N/A | #N/A | G | 1723 | 2016 | 0 | 0 | 10 | in Betrieb
BNA1683 |  | Windpark Feldheim V | 14979 | Treuenbrietzen OT Feldheim | Gemarkung Feldheim, Flur 6, Flst. 114 | Brandenburg |  | 2015 | 2015 | in Betrieb | Windenergie (Onshore-Anlage) |  |  | Windenergie (Onshore-Anlage) | Ja |  | 21 |  |  |  | in Betrieb | 2015 | #N/A | #N/A | G | 1724 | 2015 | 0 | 0 | 10 | in Betrieb
BNA1684 |  | Windpark Duben II | 15926 | Luckau OT Duben | Gem. Karche Flur 2 FS 53 | Brandenburg |  | 2015 | 2015 | in Betrieb | Windenergie (Onshore-Anlage) |  |  | Windenergie (Onshore-Anlage) | Ja |  | 24.75 |  |  |  | in Betrieb | 2015 | #N/A | #N/A | G | 1725 | 2015 | 0 | 0 | 10 | in Betrieb
BNA1685 |  | Windpark Luckow-Petershagen | 16306 | Luckow-Petershagen | Gemarkung Luckow-Petershagen , Flur 2, Flurstück 255 | Brandenburg |  | 2015 | 2015 | in Betrieb | Windenergie (Onshore-Anlage) |  |  | Windenergie (Onshore-Anlage) | Ja |  | 50.98 |  |  |  | in Betrieb | 2015 | #N/A | #N/A | G | 1726 | 2015 | 0 | 0 | 10 | in Betrieb
BNA1686 |  | Groß Welle | 16866 | Gumtow | Flurstück 184, Flur 1 | Brandenburg |  | 2010 | 2010 | in Betrieb | Windenergie (Onshore-Anlage) |  |  | Windenergie (Onshore-Anlage) | Ja |  | 12 |  |  |  | in Betrieb | 2010 | #N/A | #N/A | G | 1727 | 2010 | 0 | 0 | 10 | in Betrieb
BNA1687 |  | GR Grünberg | 17291 | Gemarkung: Wallmow | Flur:6, Flurstück: 43 | Brandenburg |  | 2010 | 2010 | in Betrieb | Windenergie (Onshore-Anlage) |  |  | Windenergie (Onshore-Anlage) | Ja |  | 20.7 |  |  |  | in Betrieb | 2010 | #N/A | #N/A | G | 1728 | 2010 | 0 | 0 | 10 | in Betrieb
BNA1688 | Bürgerwindpark Löningen GmbH & Co. KG | Bürgerwindpark Löningen | 49624 | Wachtum | Flur 5, Flurstück 19/3 | Niedersachsen |  | 2010-06-30 | 2010-06-30 | in Betrieb | Windenergie (Onshore-Anlage) |  |  | Windenergie (Onshore-Anlage) | Ja |  | 14 |  |  |  | in Betrieb | 2010 | #N/A | #N/A | D1 | 1729 | 2010 | 0 | 0 | 10 | in Betrieb
BNA1689 |  | Menslage 01 - Herberger Feld | 49637 | Menslage | Letzte Lage, Gemarkung Herbergen, Flur 2, Flurstück 4 | Niedersachsen |  | 2015 | 2015 | in Betrieb | Windenergie (Onshore-Anlage) |  |  | Windenergie (Onshore-Anlage) | Ja |  | 12 |  |  |  | in Betrieb | 2015 | #N/A | #N/A | G | 1730 | 2015 | 0 | 0 | 10 | in Betrieb
BNA1690 |  | Repowering Windpark Egglingen | 26409 | Wittmund | Flurstück 12/5 u. 12/6 der Flur 13, Gemarkung Eggelingen | Niedersachsen |  | 2015 | 2015 | in Betrieb | Windenergie (Onshore-Anlage) |  |  | Windenergie (Onshore-Anlage) | Ja |  | 12.2 |  |  |  | in Betrieb | 2015 | #N/A | #N/A | G | 1731 | 2015 | 0 | 0 | 10 | in Betrieb
BNA1691 |  | Windpark Abens Blersum GmbH & Co. KG | 26409 | Wittmund | (WEA 18) Flurstück 32/1 der Flur 8 Gemarkung Uttel | Niedersachsen |  | 2015 | 2015 | in Betrieb | Windenergie (Onshore-Anlage) |  |  | Windenergie (Onshore-Anlage) | Ja |  | 15.25 |  |  |  | in Betrieb | 2015 | #N/A | #N/A | G | 1732 | 2015 | 0 | 0 | 10 | in Betrieb
BNA1692 |  | Windpark Abens Nord GmbH & Co. KG | 26409 | Wittmund | (WEA 11) Flurstück 39/1 der Flur 2 Gemarkung Burhafe | Niedersachsen |  | 2015 | 2015 | in Betrieb | Windenergie (Onshore-Anlage) |  |  | Windenergie (Onshore-Anlage) | Ja |  | 24.4 |  |  |  | in Betrieb | 2015 | #N/A | #N/A | G | 1733 | 2015 | 0 | 0 | 10 | in Betrieb
BNA1693 |  | Windpark Appeln | 27616 | Beverstedt | 17 | Niedersachsen |  | 2015 | 2015 | in Betrieb | Windenergie (Onshore-Anlage) |  |  | Windenergie (Onshore-Anlage) | Ja |  | 11.4 |  |  |  | in Betrieb | 2015 | #N/A | #N/A | G | 1734 | 2015 | 0 | 0 | 10 | in Betrieb
BNA1694 |  | Windpark Coppenbrügge | 31863 | Coppenbrügge | Coppenbrügge, Flur 14, Flurstück 17 | Niedersachsen |  | 2015 | 2015 | in Betrieb | Windenergie (Onshore-Anlage) |  |  | Windenergie (Onshore-Anlage) | Ja |  | 19.2 |  |  |  | in Betrieb | 2015 | #N/A | #N/A | G | 1735 | 2015 | 0 | 0 | 10 | in Betrieb
BNA1695 |  | Windpark Gehrde "Groß Drehle" | 49596 | Gehrde | Gemarkung Groß Drehle, Flur 1, Flurstück 3 | Niedersachsen |  | 2015 | 2015 | in Betrieb | Windenergie (Onshore-Anlage) |  |  | Windenergie (Onshore-Anlage) | Ja |  | 12 |  |  |  | in Betrieb | 2015 | #N/A | #N/A | G | 1736 | 2015 | 0 | 0 | 10 | in Betrieb
BNA1696 | Dortmunder Energie- und Wasserversorgung GmbH | Windpark Horst | 29640 | Schneverdingen/Horst | Gemarkung Wesseloh; Flur 1; Flurstück 127/50 | Niedersachsen |  | 2016-03-30 | 2016-03-30 | in Betrieb | Windenergie (Onshore-Anlage) |  |  | Windenergie (Onshore-Anlage) | Ja |  | 12 |  |  |  | in Betrieb | 2016 | #N/A | #N/A | D1 | 1737 | 2016 | 0 | 0 | 10 | in Betrieb
BNA1697 |  | Windpark Klingenberg | 28790 | Schwanewede |  | Niedersachsen |  | 2015 | 2015 | in Betrieb | Windenergie (Onshore-Anlage) |  |  | Windenergie (Onshore-Anlage) | Ja |  | 18.3 |  |  |  | in Betrieb | 2015 | #N/A | #N/A | G | 1738 | 2015 | 0 | 0 | 10 | in Betrieb
BNA1698 |  | Windpark Lesse II | 38228 | Lesse | Gemarkung Lesse, Flur 11 | Niedersachsen |  | 2010 | 2010 | in Betrieb | Windenergie (Onshore-Anlage) |  |  | Windenergie (Onshore-Anlage) | Ja |  | 10 |  |  |  | in Betrieb | 2010 | #N/A | #N/A | G | 1739 | 2010 | 0 | 0 | 10 | in Betrieb
BNA1699 |  | Windpark Lorup | 26901 | Lorup |  | Niedersachsen |  | 2010 | 2010 | in Betrieb | Windenergie (Onshore-Anlage) |  |  | Windenergie (Onshore-Anlage) | Ja |  | 11.5 |  |  |  | in Betrieb | 2010 | #N/A | #N/A | G | 1740 | 2010 | 0 | 0 | 10 | in Betrieb
BNA1700 |  | Windpark Lunestedt-Heerstedt | 27616 | Beverstedt | 45 und 46 | Niedersachsen |  | 2015 | 2015 | in Betrieb | Windenergie (Onshore-Anlage) |  |  | Windenergie (Onshore-Anlage) | Ja |  | 38.5 |  |  |  | in Betrieb | 2015 | #N/A | #N/A | G | 1741 | 2015 | 0 | 0 | 10 | in Betrieb
BNA1701 |  | Windpark Merzen | 49586 | Merzen | Gemarkung Lechtrup, Flur 11, Flurstück 16/1 | Niedersachsen |  | 2016 | 2016 | in Betrieb | Windenergie (Onshore-Anlage) |  |  | Windenergie (Onshore-Anlage) | Ja |  | 10 |  |  |  | in Betrieb | 2016 | #N/A | #N/A | G | 1742 | 2016 | 0 | 0 | 10 | in Betrieb
BNA1702 |  | Windpark Moosmoor |  |  | Gem. Wittstedt, Flur 8, Flurstück 24/1 | Niedersachsen |  | 2015 | 2015 | in Betrieb | Windenergie (Onshore-Anlage) |  |  | Windenergie (Onshore-Anlage) | Ja |  | 12.2 |  |  |  | in Betrieb | 2015 | #N/A | #N/A | G | 1743 | 2015 | 0 | 0 | 10 | in Betrieb
BNA1703 |  | Windpark Neudersum | 26906 | Dersum | Gemarkung Neudersum, Flur 001, Flurstück 57 | Niedersachsen |  | 2015 | 2015 | in Betrieb | Windenergie (Onshore-Anlage) |  |  | Windenergie (Onshore-Anlage) | Ja |  | 12.2 |  |  |  | in Betrieb | 2015 | #N/A | #N/A | G | 1744 | 2015 | 0 | 0 | 10 | in Betrieb
BNA1704 |  | Windpark Neusustrum | 49762 | Sustrum | Gemarkung Neusustrum, Flur 3, Flurstück 7/2 | Niedersachsen |  | 2016 | 2016 | in Betrieb | Windenergie (Onshore-Anlage) |  |  | Windenergie (Onshore-Anlage) | Ja |  | 24 |  |  |  | in Betrieb | 2016 | #N/A | #N/A | G | 1745 | 2016 | 0 | 0 | 10 | in Betrieb
BNA1705 |  | Windpark Sandbostel | 27446 | Sandbostel | Gemarkung Sandbostel, Flur 5 | Niedersachsen |  | 2015 | 2015 | in Betrieb | Windenergie (Onshore-Anlage) |  |  | Windenergie (Onshore-Anlage) | Ja |  | 11.75 |  |  |  | in Betrieb | 2015 | #N/A | #N/A | G | 1746 | 2015 | 0 | 0 | 10 | in Betrieb
BNA1706 |  | Windpark Schwarme | 27327 | Schwarme | 42378 | Niedersachsen |  | 2010 | 2010 | in Betrieb | Windenergie (Onshore-Anlage) |  |  | Windenergie (Onshore-Anlage) | Ja |  | 10 |  |  |  | in Betrieb | 2010 | #N/A | #N/A | G | 1747 | 2010 | 0 | 0 | 10 | in Betrieb
BNA1707 |  | WP Barnstorf | 49406 | Drentwede | Flur 3 Stk. 52/2 Gem. Aldorf | Niedersachsen |  | 2016 | 2016 | in Betrieb | Windenergie (Onshore-Anlage) |  |  | Windenergie (Onshore-Anlage) | Ja |  | 11.7 |  |  |  | in Betrieb | 2016 | #N/A | #N/A | G | 1748 | 2016 | 0 | 0 | 10 | in Betrieb
BNA1708 | IFE Windpark Berne GmbH & Co. Betriebs-KG | WP Berne | 27804 | Gemarkung Neuenhuntorf, Berne | Flurstück 339, Flur 6 | Niedersachsen |  | 2015-03-18 | 2015-03-18 | in Betrieb | Windenergie (Onshore-Anlage) |  |  | Windenergie (Onshore-Anlage) | Ja |  | 11.5 | Berne-Neuenhuntorfermoor, Hoher Weg (Flur 6 und 7) |  |  | in Betrieb | 2015 | #N/A | #N/A | D1 | 1749 | 2015 | 0 | 0 | 10 | in Betrieb
BNA1709 |  | WP Martfeld | 27327 | Martfeld | Gemarkung Martfeld, Flur 10, Flurstück 38 | Niedersachsen |  | 2010 | 2010 | in Betrieb | Windenergie (Onshore-Anlage) |  |  | Windenergie (Onshore-Anlage) | Ja |  | 10 |  |  |  | in Betrieb | 2010 | #N/A | #N/A | G | 1750 | 2010 | 0 | 0 | 10 | in Betrieb
BNA1710 |  | Windpark Lahn-Dill-Bergland-Mitte | 35080 | Bad Endbach | Gemarkung Günterod, Flur 28, Flurstück 465/329 | Hessen |  | 2015 | 2015 | in Betrieb | Windenergie (Onshore-Anlage) |  |  | Windenergie (Onshore-Anlage) | Ja |  | 21.35 |  |  |  | in Betrieb | 2015 | #N/A | #N/A | G | 1751 | 2015 | 0 | 0 | 10 | in Betrieb
BNA1712 | Trianel Onshore Windkraftwerk Rabenau GmbH & Co. KG | Energie- und Ressourcenpark Rabenau | 35466 | Rabenau | Zum Noll (Weitershain, Fl. 14, Flst. 5/2) | Hessen |  | 2015 | 2015 | in Betrieb | Windenergie (Onshore-Anlage) |  |  | Windenergie (Onshore-Anlage) | Ja | Nein | 15.18 |  |  |  | in Betrieb | 2015 | #N/A | #N/A | G | 1752 | 2015 | 0 | 0 | 10 | in Betrieb
BNA1713 |  | Windpark Ludwigsau | 36251 | Gemarkung Ersrode | Flur 6, Flurstück 1 | Hessen |  | 2016 | 2016 | in Betrieb | Windenergie (Onshore-Anlage) |  |  | Windenergie (Onshore-Anlage) | Ja |  | 23.1 |  |  |  | in Betrieb | 2016 | #N/A | #N/A | G | 1753 | 2016 | 0 | 0 | 10 | in Betrieb
BNA1714 |  | Windpark Buchonia | 36391 | Sinntal | Gemarkung Sterbfritz, Flur 1, Flurstück 1 | Hessen |  | 2015 | 2015 | in Betrieb | Windenergie (Onshore-Anlage) |  |  | Windenergie (Onshore-Anlage) | Ja |  | 19.02 |  |  |  | in Betrieb | 2015 | #N/A | #N/A | G | 1754 | 2015 | 0 | 0 | 10 | in Betrieb
BNA1715 | Windpark Rohrberg GmbH & Co. KG | Windpark Rohrberg | 37235 | Hessisch Lichtenau | Flur 3, Flurstück 2/12 | Hessen |  | 2015-11-01 | 2015-11-01 | in Betrieb | Windenergie (Onshore-Anlage) |  |  | Windenergie (Onshore-Anlage) | Ja | Nein | 15 | UW Bergshausen | USp. Hoch- / Mittelspannung (HS/MS) | Städtische Werke Netz plus Service GmbH | in Betrieb | 2015 | #N/A | #N/A | D1 | 1755 | 2015 | 0 | 0 | 10 | in Betrieb
BNA1716 |  | Windpark Galgenberg | 61137 | Schöneck-Kilianstädten | Gemarkung Kilianstädten, Flur 29, Flurstück 18 | Hessen |  | 2010 | 2010 | in Betrieb | Windenergie (Onshore-Anlage) |  |  | Windenergie (Onshore-Anlage) | Ja |  | 30.4 |  |  |  | in Betrieb | 2010 | #N/A | #N/A | G | 1756 | 2010 | 0 | 0 | 10 | in Betrieb
BNA1717 |  | Windpark Harthäuser Wald | 74259 | Widdern | Flurstück 4041/1 | Baden-Württemberg |  | 2015 | 2015 | in Betrieb | Windenergie (Onshore-Anlage) |  |  | Windenergie (Onshore-Anlage) | Ja |  | 42 |  |  |  | in Betrieb | 2015 | #N/A | #N/A | G | 1757 | 2015 | 0 | 0 | 10 | in Betrieb
BNA1718 |  | Windpark Kohlenstraße | 74544 | Michelbach an der Bilz | 770/1 Gemarkung Michelbach | Baden-Württemberg |  | 2015 | 2015 | in Betrieb | Windenergie (Onshore-Anlage) |  |  | Windenergie (Onshore-Anlage) | Ja |  | 23.1 |  |  |  | in Betrieb | 2015 | #N/A | #N/A | G | 1758 | 2015 | 0 | 0 | 10 | in Betrieb
BNA1719 |  | Windpark Ravenstein | 74747 | Ravenstein | 2277 Gemarkung Merchingen | Baden-Württemberg |  | 2015 | 2015 | in Betrieb | Windenergie (Onshore-Anlage) |  |  | Windenergie (Onshore-Anlage) | Ja |  | 10.12 |  |  |  | in Betrieb | 2015 | #N/A | #N/A | G | 1759 | 2015 | 0 | 0 | 10 | in Betrieb
BNA1720 |  | Windpark Berg | 82335 | Berg | 19 | Bayern |  | 2015 | 2015 | in Betrieb | Windenergie (Onshore-Anlage) |  |  | Windenergie (Onshore-Anlage) | Ja |  | 12 |  |  |  | in Betrieb | 2015 | #N/A | #N/A | G | 1760 | 2015 | 0 | 0 | 10 | in Betrieb
BNA1721 |  | WP Titting | 85135 | Titting | Flurstücke 235 & 236, Gemarkung Großnottersdorf | Bayern |  | 2015 | 2015 | in Betrieb | Windenergie (Onshore-Anlage) |  |  | Windenergie (Onshore-Anlage) | Ja |  | 21.51 |  |  |  | in Betrieb | 2015 | #N/A | #N/A | G | 1761 | 2015 | 0 | 0 | 10 | in Betrieb
BNA1722 |  | Windpark Thalmässing | 91177 | Thalmässing | Gemarkung Landersdorf, Fl-Nr. 238 | Bayern |  | 2015 | 2015 | in Betrieb | Windenergie (Onshore-Anlage) |  |  | Windenergie (Onshore-Anlage) | Ja |  | 15.38 |  |  |  | in Betrieb | 2015 | #N/A | #N/A | G | 1762 | 2015 | 0 | 0 | 10 | in Betrieb
BNA1723 |  | Windpark Lonnerstadt | 91475 | Lonnerstadt | Flurstücknummer: 1727 Gemarkung Lonnerstadt | Bayern |  | 2015-12-01 | 2015-12-01 | in Betrieb | Windenergie (Onshore-Anlage) |  |  | Windenergie (Onshore-Anlage) | Ja |  | 12 | Schalthaus Höchstadt | Mittelspannung (MS) | Bayernwerk AG | in Betrieb | 2015 | #N/A | #N/A | D1 | 1763 | 2015 | 0 | 0 | 10 | in Betrieb
BNA1724 |  | WP Dinkelsbühl-Wilburgstetten (ehemals WP Eichelberg) | 91550 | Dinkelsbühl | Flurstück 205, Gemarkung Sinbronn | Bayern |  | 2015 | 2015 | in Betrieb | Windenergie (Onshore-Anlage) |  |  | Windenergie (Onshore-Anlage) | Ja |  | 13.2 |  |  |  | in Betrieb | 2015 | #N/A | #N/A | G | 1764 | 2015 | 0 | 0 | 10 | in Betrieb
BNA1725 | Onshore Wind Gesater Wald GmbH & Co. KG | WP Gesater Wald | 91564 | Neuendettelsau | Flur 663 Gemarkung Haag | Bayern |  | 2015 | 2015 | in Betrieb | Windenergie (Onshore-Anlage) |  |  | Windenergie (Onshore-Anlage) | Ja |  | 12 |  |  |  | in Betrieb | 2015 | #N/A | #N/A | G | 1765 | 2015 | 0 | 0 | 10 | in Betrieb
BNA1726 |  | Windpark Birkenfels | 91604 | Flachslanden | 382 Gemarkung Kettenhöfstetten | Bayern |  | 2015 | 2015 | in Betrieb | Windenergie (Onshore-Anlage) |  |  | Windenergie (Onshore-Anlage) | Ja |  | 10 |  |  |  | in Betrieb | 2015 | #N/A | #N/A | G | 1766 | 2015 | 0 | 0 | 10 | in Betrieb
BNA1727 | LHI Green Infrastructure Wind Deutschland III GmbH & Co. KG | Windpark Velburg | 92355 | Velburg | 149, Gemarkung Mantlach | Bayern |  | 2015 | 2015 | in Betrieb | Windenergie (Onshore-Anlage) |  |  | Windenergie (Onshore-Anlage) | Ja |  | 12 |  |  |  | in Betrieb | 2015 | #N/A | #N/A | G | 1767 | 2015 | 0 | 0 | 10 | in Betrieb
BNA1728 |  | Windpark Hohenzellig | 95176 | Gemeinde Konradsreuth | FlNr. 185 Gemarkung Gottfriedsreuth | Bayern |  | 2015 | 2015 | in Betrieb | Windenergie (Onshore-Anlage) |  |  | Windenergie (Onshore-Anlage) | Ja |  | 19.2 |  |  |  | in Betrieb | 2015 | #N/A | #N/A | G | 1768 | 2015 | 0 | 0 | 10 | in Betrieb
BNA1729 |  | Windpark Fasanerie | 95194 | Regnitzlosau | 498 | Bayern |  | 2010 | 2010 | in Betrieb | Windenergie (Onshore-Anlage) |  |  | Windenergie (Onshore-Anlage) | Ja |  | 10 |  |  |  | in Betrieb | 2010 | #N/A | #N/A | G | 1769 | 2010 | 0 | 0 | 10 | in Betrieb
BNA1730 |  | VR Windpark Thurnau GmbH & Co. KG | 95349 | Thurnau | 449 | Bayern |  | 2015 | 2015 | in Betrieb | Windenergie (Onshore-Anlage) |  |  | Windenergie (Onshore-Anlage) | Ja |  | 24 |  |  |  | in Betrieb | 2015 | #N/A | #N/A | G | 1770 | 2015 | 0 | 0 | 10 | in Betrieb
BNA1731 |  | OSTWINDpark Rotmainquelle | 95503 | Hummental | Fl.-Nr. 28/8 Lindenhardter Forst-Nordwest | Bayern |  | 2015 | 2015 | in Betrieb | Windenergie (Onshore-Anlage) |  |  | Windenergie (Onshore-Anlage) | Ja |  | 12 |  |  |  | in Betrieb | 2015 | #N/A | #N/A | G | 1771 | 2015 | 0 | 0 | 10 | in Betrieb
BNA1732 |  | Windpark Korbersdorf-Seußen | 95659 | Arzberg | FlSt. 519, Gemarkung Korbersdorf-Seußen | Bayern |  | 2015 | 2015 | in Betrieb | Windenergie (Onshore-Anlage) |  |  | Windenergie (Onshore-Anlage) | Ja |  | 12 |  |  |  | in Betrieb | 2015 | #N/A | #N/A | G | 1772 | 2015 | 0 | 0 | 10 | in Betrieb
BNA1733 |  | Bürgerwindpark Sailershäuser Wald GmbH & Co. KG | 97437 | Haßfurt | Gemarkung Holzhausen Fl.Nr. 3766 | Bayern |  | 2015 | 2015 | in Betrieb | Windenergie (Onshore-Anlage) |  |  | Windenergie (Onshore-Anlage) | Ja |  | 24 |  |  |  | in Betrieb | 2015 | #N/A | #N/A | G | 1773 | 2015 | 0 | 0 | 10 | in Betrieb
BNA1734 |  | Windpark Werneck-Eßleben | 97440 | Werneck-Eßleben | 2674 | Bayern |  | 2015 | 2015 | in Betrieb | Windenergie (Onshore-Anlage) |  |  | Windenergie (Onshore-Anlage) | Ja |  | 12 |  |  |  | in Betrieb | 2015 | #N/A | #N/A | G | 1774 | 2015 | 0 | 0 | 10 | in Betrieb
BNA1735 | Windpark Obbach GmbH & Co. KG | Windpark Obbach | 97502 | Obbach | 1102 | Bayern |  | 2015 | 2015 | in Betrieb | Windenergie (Onshore-Anlage) |  |  | Windenergie (Onshore-Anlage) | Ja |  | 12.5 |  |  |  | in Betrieb | 2015 | #N/A | #N/A | G | 1775 | 2015 | 0 | 0 | 10 | in Betrieb
BNA1736 |  | Großbardorf-Sulzfeld | 97633 | Großbardorf | Gemarkung Großbardorf, Fl-Nr. 15808, 15796 | Bayern |  | 2016 | 2016 | in Betrieb | Windenergie (Onshore-Anlage) |  |  | Windenergie (Onshore-Anlage) | Ja |  | 13.2 |  |  |  | in Betrieb | 2016 | #N/A | #N/A | G | 1776 | 2016 | 0 | 0 | 10 | in Betrieb
BNA1737 |  | Windpark Creglingen-Klosterwald | 97993 | Creglingen | Flurstück 152 (Freudenbach) | Baden-Württemberg |  | 2015 | 2015 | in Betrieb | Windenergie (Onshore-Anlage) |  |  | Windenergie (Onshore-Anlage) | Ja |  | 22.77 |  |  |  | in Betrieb | 2015 | #N/A | #N/A | G | 1777 | 2015 | 0 | 0 | 10 | in Betrieb
BNA1738 |  | Windpark Krackow-Glasow | 17322 | Glasow | Gemarkung Glasow Fl 105 Flst 17 | Mecklenburg-Vorpommern |  | 2015 | 2015 | in Betrieb | Windenergie (Onshore-Anlage) |  |  | Windenergie (Onshore-Anlage) | Ja |  | 46.13 |  |  |  | in Betrieb | 2015 | #N/A | #N/A | G | 1778 | 2015 | 0 | 0 | 10 | in Betrieb
BNA1739 |  | Windpark Kublank III | 17349 | Groß Miltzow | Gemarkung Golm Flur 6, Flurstück 16 | Mecklenburg-Vorpommern |  | 2015 | 2015 | in Betrieb | Windenergie (Onshore-Anlage) |  |  | Windenergie (Onshore-Anlage) | Ja |  | 13.75 |  |  |  | in Betrieb | 2015 | #N/A | #N/A | G | 1779 | 2015 | 0 | 0 | 10 | in Betrieb
BNA1740 |  | Repowering WP Helmshagen | 17498 | Gemarkung Hohenmühl | Flur 1, Flst. 9/1 | Mecklenburg-Vorpommern |  | 2015 | 2015 | in Betrieb | Windenergie (Onshore-Anlage) |  |  | Windenergie (Onshore-Anlage) | Ja |  | 18.45 |  |  |  | in Betrieb | 2015 | #N/A | #N/A | G | 1780 | 2015 | 0 | 0 | 10 | in Betrieb
BNA1741 |  | Windpark Hohen Luckow Erweiterung | 18239 | Satow OT Hohen Luckow | Gemarkung Hohen Luckow, Flur 2, Flurstück 1 | Mecklenburg-Vorpommern |  | 2015 | 2015 | in Betrieb | Windenergie (Onshore-Anlage) |  |  | Windenergie (Onshore-Anlage) | Ja |  | 22.39 |  |  |  | in Betrieb | 2015 | #N/A | #N/A | G | 1781 | 2015 | 0 | 0 | 10 | in Betrieb
BNA1742 | WP Kurzen Trechow GmbH | Windpark Kurzen Trechow / Bernitt | 18246 | Kurzen Trechow | Trechower Weg, KNE5: FlSt:126/1, Fl 1 | Mecklenburg-Vorpommern |  | 2014 | 2014 | in Betrieb | Windenergie (Onshore-Anlage) |  |  | Windenergie (Onshore-Anlage) | Ja |  | 15.25 |  |  |  | in Betrieb | 2014 | #N/A | #N/A | G | 1782 | 2014 | 0 | 0 | 10 | in Betrieb
BNA1743 |  | WP Kambs NBK/2014/3924948/IW | 18258 | Vorbeck | Gemarkung Kambs, Flur 1, Flurstück 18 | Mecklenburg-Vorpommern |  | 2015 | 2015 | in Betrieb | Windenergie (Onshore-Anlage) |  |  | Windenergie (Onshore-Anlage) | Ja |  | 22.5 |  |  |  | in Betrieb | 2015 | #N/A | #N/A | G | 1783 | 2015 | 0 | 0 | 10 | in Betrieb
BNA1744 |  | Windpark Glasewitz | 18276 | Glasewitz | Flurstück 65/2 | Mecklenburg-Vorpommern |  | 2014 | 2014 | in Betrieb | Windenergie (Onshore-Anlage) |  |  | Windenergie (Onshore-Anlage) | Ja |  | 15.25 |  |  |  | in Betrieb | 2014 | #N/A | #N/A | G | 1784 | 2014 | 0 | 0 | 10 | in Betrieb
BNA1745 |  | Windpark Tribsees | 18465 | Tribsees | Flurstück 61, Flur 13, Gemarkung Tribsees | Mecklenburg-Vorpommern |  | 2015 | 2015 | in Betrieb | Windenergie (Onshore-Anlage) |  |  | Windenergie (Onshore-Anlage) | Ja |  | 18.3 |  |  |  | in Betrieb | 2015 | #N/A | #N/A | G | 1785 | 2015 | 0 | 0 | 10 | in Betrieb
BNA1746 |  | Windpark Kurzen Trechow | 18246 | Kurzen Trechow | Gemarkung Langen Trechow, Flur 1, Flurstück 23 | Mecklenburg-Vorpommern |  | 2014 | 2014 | in Betrieb | Windenergie (Onshore-Anlage) |  |  | Windenergie (Onshore-Anlage) | Ja |  | 18.3 |  |  |  | in Betrieb | 2014 | #N/A | #N/A | G | 1786 | 2014 | 0 | 0 | 10 | in Betrieb
BNA1747 |  | GLS Windpark Schleiden | 53937 | Schleiden Schöneseiffen | Flur 5 Flurstück 67 | Nordrhein-Westfalen |  | 2015 | 2015 | in Betrieb | Windenergie (Onshore-Anlage) |  |  | Windenergie (Onshore-Anlage) | Ja |  | 39.65 | Station Blumenthal, Station Wollenberg, Station Oberhausen | Mittelspannung (MS) | Westnetz GmbH | in Betrieb | 2015 | #N/A | #N/A | G | 1787 | 2015 | 0 | 0 | 10 | in Betrieb
BNA1748 |  | Asselner Windpark | 33165 | Lichtenau | Gemarkung Asseln, Flur 3, Flurstück 17 | Nordrhein-Westfalen |  | 2015 | 2015 | in Betrieb | Windenergie (Onshore-Anlage) |  |  | Windenergie (Onshore-Anlage) | Ja |  | 26.5 |  |  |  | in Betrieb | 2015 | #N/A | #N/A | G | 1788 | 2015 | 0 | 0 | 10 | in Betrieb
BNA1749 |  | Bürgerwindpark Hollich Sellen | 48565 | Steinfurt | Gemarkung Burgsteinfurt, Flur 35, Flurstück 127 | Nordrhein-Westfalen |  | 2015 | 2015 | in Betrieb | Windenergie (Onshore-Anlage) |  |  | Windenergie (Onshore-Anlage) | Ja |  | 24 |  |  |  | in Betrieb | 2015 | #N/A | #N/A | G | 1789 | 2015 | 0 | 0 | 10 | in Betrieb
BNA1750 |  | Bürgerwindpark Lichtenau - Westernfeld-Buchgarten | 33165 | Lichtenau | Gemarkung Lichtenau, Flur 2, Flurstück 246 | Nordrhein-Westfalen |  | 2015 | 2015 | in Betrieb | Windenergie (Onshore-Anlage) |  |  | Windenergie (Onshore-Anlage) | Ja |  | 20.55 |  |  |  | in Betrieb | 2015 | #N/A | #N/A | G | 1790 | 2015 | 0 | 0 | 10 | in Betrieb
BNA1751 |  | Windpark Huser Klee | 33165 | Lichtenau | Gemarkung: Husen; Flur: 5; Flurstück: 40,41,42 | Nordrhein-Westfalen |  | 2015 | 2015 | in Betrieb | Windenergie (Onshore-Anlage) |  |  | Windenergie (Onshore-Anlage) | Ja |  | 15.2 |  |  |  | in Betrieb | 2015 | #N/A | #N/A | G | 1791 | 2015 | 0 | 0 | 10 | in Betrieb
BNA1752 |  | Windpark Hassel | 33165 | Lichtenau | Gemarkung Grundsteinheim, Flur 1, Flurstück 138 | Nordrhein-Westfalen |  | 2015 | 2015 | in Betrieb | Windenergie (Onshore-Anlage) |  |  | Windenergie (Onshore-Anlage) | Ja |  | 12.4 |  |  |  | in Betrieb | 2015 | #N/A | #N/A | G | 1792 | 2015 | 0 | 0 | 10 | in Betrieb
BNA1753 |  | WP Huser Klee | 33165 | Lichtenau | Gemarkung: Husen; Flur: 8; Flurstück: 19; | Nordrhein-Westfalen |  | 2015 | 2015 | in Betrieb | Windenergie (Onshore-Anlage) |  |  | Windenergie (Onshore-Anlage) | Ja |  | 12.2 |  |  |  | in Betrieb | 2015 | #N/A | #N/A | G | 1793 | 2015 | 0 | 0 | 10 | in Betrieb
BNA1754 |  | Bürgerwindpark Wettringen Strönfeld | 48493 | Wettringen | Flur 30, Flurstück 61 | Nordrhein-Westfalen |  | 2016 | 2016 | in Betrieb | Windenergie (Onshore-Anlage) |  |  | Windenergie (Onshore-Anlage) | Ja |  | 12 |  |  |  | in Betrieb | 2016 | #N/A | #N/A | G | 1794 | 2016 | 0 | 0 | 10 | in Betrieb
BNA1755 |  | Windpark Kittelbusch | 33181 | Bad Wünnenberg | Gemarkung:Helmern; Flur 6; Flurstück: 1 | Nordrhein-Westfalen |  | 2015 | 2015 | in Betrieb | Windenergie (Onshore-Anlage) |  |  | Windenergie (Onshore-Anlage) | Ja |  | 12 |  |  |  | in Betrieb | 2015 | #N/A | #N/A | G | 1795 | 2015 | 0 | 0 | 10 | in Betrieb
BNA1756 |  | Windpark Haaren-Leiberg IV (Erweiterung) | 33181 | Bad Wünnenberg | Gemarkung: Leiberg; Flur: 5; Flurstück: 147 | Nordrhein-Westfalen |  | 2015 | 2015 | in Betrieb | Windenergie (Onshore-Anlage) |  |  | Windenergie (Onshore-Anlage) | Ja |  | 10.7 |  |  |  | in Betrieb | 2015 | #N/A | #N/A | G | 1796 | 2015 | 0 | 0 | 10 | in Betrieb
BNA1757 |  | Windpark Galgenberg | 61137 | Schöneck-Kilianstädten | Gemarkung Kilianstädten, Flur 29, Flurstück 18 | Hessen |  | 2010 | 2010 | in Betrieb | Windenergie (Onshore-Anlage) |  |  | Windenergie (Onshore-Anlage) | Ja |  | 30.4 |  |  |  | in Betrieb | 2010 | #N/A | #N/A | G | 1797 | 2010 | 0 | 0 | 10 | in Betrieb
BNA1758 |  | Veldenz-Gornhausen-Monzelfeld | 54472 | Gemarkung Veldenz | Flur 12, Flurstück 1/18 (alt 1/16) | Rheinland-Pfalz |  | 2015 | 2015 | in Betrieb | Windenergie (Onshore-Anlage) |  |  | Windenergie (Onshore-Anlage) | Ja |  | 18.3 |  |  |  | in Betrieb | 2015 | #N/A | #N/A | G | 1798 | 2015 | 0 | 0 | 10 | in Betrieb
BNA1759 |  | Windpark Kürrenberg GmbH & Co.KG | 56727 | Kürrenberg | Flur 32 Flurstk.110 | Rheinland-Pfalz |  | 2015 | 2015 | in Betrieb | Windenergie (Onshore-Anlage) |  |  | Windenergie (Onshore-Anlage) | Ja |  | 15.25 |  |  |  | in Betrieb | 2015 | #N/A | #N/A | G | 1799 | 2015 | 0 | 0 | 10 | in Betrieb
BNA1760 |  | Hartenfelser Kopf | 57629 | Höchstenbach, VG Hachenburg | Höchstenbach, Flur 26, Parzelle: 2534/6 | Rheinland-Pfalz |  | 2015 | 2015 | in Betrieb | Windenergie (Onshore-Anlage) |  |  | Windenergie (Onshore-Anlage) | Ja |  | 12.8 |  |  |  | in Betrieb | 2015 | #N/A | #N/A | G | 1800 | 2015 | 0 | 0 | 10 | in Betrieb
BNA1761 |  | Windpark Dittelsheim-Heßloch II | 67596 | Dittelsheim-Heßloch | Gemarkung Heßloch, Flur 10, Flurstück 53/1 | Rheinland-Pfalz |  | 2014 | 2014 | in Betrieb | Windenergie (Onshore-Anlage) |  |  | Windenergie (Onshore-Anlage) | Ja |  | 10.11 |  |  |  | in Betrieb | 2014 | #N/A | #N/A | G | 1801 | 2014 | 0 | 0 | 10 | in Betrieb
BNA1762 |  | WP Alpenrod | 57642 | Alpenrod | Flur 95 / Flurstück 7608/1 | Rheinland-Pfalz |  | 2010 | 2010 | in Betrieb | Windenergie (Onshore-Anlage) |  |  | Windenergie (Onshore-Anlage) | Ja |  | 10 |  |  |  | in Betrieb | 2010 | #N/A | #N/A | G | 1802 | 2010 | 0 | 0 | 10 | in Betrieb
BNA1763 |  | WP Wawern | 54612 | Wawern | Flur 4 Flurstück 50 | Rheinland-Pfalz |  | 2010 | 2010 | in Betrieb | Windenergie (Onshore-Anlage) |  |  | Windenergie (Onshore-Anlage) | Ja |  | 14 |  |  |  | in Betrieb | 2010 | #N/A | #N/A | G | 1803 | 2010 | 0 | 0 | 10 | in Betrieb
BNA1764 |  | WP Himmelwald | 66564 | Ottweiler | Gemarkung Wetschhausen, Flur 1, Flurstück 1 | Saarland |  | 2015 | 2015 | in Betrieb | Windenergie (Onshore-Anlage) |  |  | Windenergie (Onshore-Anlage) | Ja |  | 13.9 |  |  |  | in Betrieb | 2015 | #N/A | #N/A | G | 1804 | 2015 | 0 | 0 | 10 | in Betrieb
BNA1765 |  | Windpark Schiffweiler | 66538 | Neunkirchen | Flur 11, Flurstück 2/1 | Saarland |  | 2014 | 2014 | in Betrieb | Windenergie (Onshore-Anlage) |  |  | Windenergie (Onshore-Anlage) | Ja |  | 12.5 |  |  |  | in Betrieb | 2014 | #N/A | #N/A | G | 1805 | 2014 | 0 | 0 | 10 | in Betrieb
BNA1766 |  | Weiskirchen-Schimmelkopf | 66709 | Weiskirchen | Gemarkung Weiskirchen, Flur 9, Flurstück 1 | Saarland |  | 2015 | 2015 | in Betrieb | Windenergie (Onshore-Anlage) |  |  | Windenergie (Onshore-Anlage) | Ja |  | 12.2 |  |  |  | in Betrieb | 2015 | #N/A | #N/A | G | 1806 | 2015 | 0 | 0 | 10 | in Betrieb
BNA1767 |  | Windpark Naundorf | 4769 | Casabra | Gemarkung Rochzahn, Flurstücknr. 123 | Sachsen |  | 2015 | 2015 | in Betrieb | Windenergie (Onshore-Anlage) |  |  | Windenergie (Onshore-Anlage) | Ja |  | 14.3 |  |  |  | in Betrieb | 2015 | #N/A | #N/A | G | 1807 | 2015 | 0 | 0 | 10 | in Betrieb
BNA1768 |  | Windpark Hüselitz | 39579 | Hüselitz | Gemarkung Windberge, Flur 2, Flurstück 78/5 | Sachsen-Anhalt |  | 2015 | 2015 | in Betrieb | Windenergie (Onshore-Anlage) |  |  | Windenergie (Onshore-Anlage) | Ja |  | 92.4 |  |  |  | in Betrieb | 2015 | #N/A | #N/A | G | 1808 | 2015 | 0 | 0 | 10 | in Betrieb
BNA1769 |  | Windpark Garlipp III | 39579 | Garlipp | Gemarkung Garlipp, Flur 2, Flurstück 33/1 | Sachsen-Anhalt |  | 2014 | 2014 | in Betrieb | Windenergie (Onshore-Anlage) |  |  | Windenergie (Onshore-Anlage) | Ja |  | 12.98 |  |  |  | in Betrieb | 2014 | #N/A | #N/A | G | 1809 | 2014 | 0 | 0 | 10 | in Betrieb
BNA1770 |  | WP Hüselitz 1 GmbH & Co. KG | 39517 | Lüderitz | Gem. Groß Schwarzl. Grundb. Lüderitz, Flur 1 Flurstück 9/8 | Sachsen-Anhalt |  | 2015 | 2015 | in Betrieb | Windenergie (Onshore-Anlage) |  |  | Windenergie (Onshore-Anlage) | Ja |  | 13.2 |  |  |  | in Betrieb | 2015 | #N/A | #N/A | G | 1810 | 2015 | 0 | 0 | 10 | in Betrieb
BNA1771 |  | Windpark Zerbst | 39264 | Zerbst | Gemarkung Zerbst Flur 18 Flurstück 20 | Sachsen-Anhalt |  | 2015 | 2015 | in Betrieb | Windenergie (Onshore-Anlage) |  |  | Windenergie (Onshore-Anlage) | Ja |  | 30 |  |  |  | in Betrieb | 2015 | #N/A | #N/A | G | 1811 | 2015 | 0 | 0 | 10 | in Betrieb
BNA1772 |  | Windpark Walsleben Goldbeck | 39606 | Hansestadt Osterburg | Gemarkung Walsleben, Flur 4, Flurstück 3/5 | Sachsen-Anhalt |  | 2014 | 2014 | in Betrieb | Windenergie (Onshore-Anlage) |  |  | Windenergie (Onshore-Anlage) | Ja |  | 21.3 |  |  |  | in Betrieb | 2014 | #N/A | #N/A | G | 1812 | 2014 | 0 | 0 | 10 | in Betrieb
BNA1773 |  | Windpark Dobberkau II | 39606 | Bismark (Altmark) | Gemarkung Dobberkau, Flur 2, Flurstück 52/1 | Sachsen-Anhalt |  | 2015 | 2015 | in Betrieb | Windenergie (Onshore-Anlage) |  |  | Windenergie (Onshore-Anlage) | Ja |  | 12.5 |  |  |  | in Betrieb | 2015 | #N/A | #N/A | G | 1813 | 2015 | 0 | 0 | 10 | in Betrieb
BNA1774 |  | WP Stößen | 6667 | Stößen | Flurstück 61, Flur 4, Gemarkung Stößen | Sachsen-Anhalt |  | 2010 | 2010 | in Betrieb | Windenergie (Onshore-Anlage) |  |  | Windenergie (Onshore-Anlage) | Ja |  | 18 |  |  |  | in Betrieb | 2010 | #N/A | #N/A | G | 1814 | 2010 | 0 | 0 | 10 | in Betrieb
BNA1775 | Voltwerk WP Beesenstedt GmbH & Co. KG | Windpark Beesenstedt (Ost) | 6198 | Salzatal Ortsteil Beesenstedt | Gemarkung Beesenstedt, Flur 1, Flurstück 2/15 | Sachsen-Anhalt |  | 2010 | 2010 | in Betrieb | Windenergie (Onshore-Anlage) |  |  | Windenergie (Onshore-Anlage) | Ja |  | 13.8 |  |  |  | in Betrieb | 2010 | #N/A | #N/A | G | 1815 | 2010 | 0 | 0 | 10 | in Betrieb
BNA1776 |  | WP Hüselitz 2 GmbH & Co. KG | 39576 | Tangermünde OT Hüselitz | Gemark. Hüselitz Grundb. Hüselitz, Flur 1 Flurstück 248/16 | Sachsen-Anhalt |  | 2015 | 2015 | in Betrieb | Windenergie (Onshore-Anlage) |  |  | Windenergie (Onshore-Anlage) | Ja |  | 13.2 |  |  |  | in Betrieb | 2015 | #N/A | #N/A | G | 1816 | 2015 | 0 | 0 | 10 | in Betrieb
BNA1777 |  | Mittelhausen | 6542 | Mittelhausen | Flur: Flurstück: | Sachsen-Anhalt |  | 2010 | 2010 | in Betrieb | Windenergie (Onshore-Anlage) |  |  | Windenergie (Onshore-Anlage) | Ja |  | 12 |  |  |  | in Betrieb | 2010 | #N/A | #N/A | G | 1817 | 2010 | 0 | 0 | 10 | in Betrieb
BNA1778 |  | Reinstedt | - | Reinstedt | Gemarkung Reinstedt Flur 4 Flurstücke 173, 176, 179 | Sachsen-Anhalt |  | 2010 | 2010 | in Betrieb | Windenergie (Onshore-Anlage) |  |  | Windenergie (Onshore-Anlage) | Ja |  | 12 |  |  |  | in Betrieb | 2010 | #N/A | #N/A | G | 1818 | 2010 | 0 | 0 | 10 | in Betrieb
BNA1779 |  | WP Löbitz-Görschen | 6618 | Mertendorf OT Löbitz | 42401 | Sachsen-Anhalt |  | 2010 | 2010 | in Betrieb | Windenergie (Onshore-Anlage) |  |  | Windenergie (Onshore-Anlage) | Ja |  | 10 |  |  |  | in Betrieb | 2010 | #N/A | #N/A | G | 1819 | 2010 | 0 | 0 | 10 | in Betrieb
BNA1780 |  | WP Molau II | 6618 | Molau | Gemarkung Sieglitz, Flur 1, Flurstück 384 | Sachsen-Anhalt |  | 2010 | 2010 | in Betrieb | Windenergie (Onshore-Anlage) |  |  | Windenergie (Onshore-Anlage) | Ja |  | 10 |  |  |  | in Betrieb | 2010 | #N/A | #N/A | G | 1820 | 2010 | 0 | 0 | 10 | in Betrieb
BNA1781 |  | Bürgerwindpark Eider | 25779 | Norderheistedt | Flur 2 Flurstück 3 | Schleswig-Holstein |  | 2014 | 2014 | in Betrieb | Windenergie (Onshore-Anlage) |  |  | Windenergie (Onshore-Anlage) | Ja |  | 69.3 |  |  |  | in Betrieb | 2014 | #N/A | #N/A | G | 1821 | 2014 | 0 | 0 | 10 | in Betrieb
BNA1782 |  | Brunsbüttel West Repowering | 25541 | Brunsbüttel | Gemarkung Brunsbüttel, Flur 13, Flurstück 9 | Schleswig-Holstein |  | 2010 | 2010 | in Betrieb | Windenergie (Onshore-Anlage) |  |  | Windenergie (Onshore-Anlage) | Ja |  | 36 |  |  |  | in Betrieb | 2010 | #N/A | #N/A | G | 1822 | 2010 | 0 | 0 | 10 | in Betrieb
BNA1783 | Bürgerwindpark Reußenköge GmbH & Co. KG | Bürgerwindpark Reußenköge GmbH & Co. KG | 25821 | Reußenköge | Gemarkung Reußenköge, Flur 1, Flurstück 5 | Schleswig-Holstein |  | 2003-11-25 | 2003-11-25 | in Betrieb | Windenergie (Onshore-Anlage) |  |  | Windenergie (Onshore-Anlage) | Ja |  | 208.8 |  |  | SH Netz AG | in Betrieb | 2003 | #N/A | #N/A | D1 | 1823 | 2003 | 0 | 0 | 10 | in Betrieb
BNA1784 |  | Bökingharder Windpark GmbH & Co KG | 25920 | Risum-Lindholm | Flur 28 Flurstück 99 Gem. Risum-Lindholm | Schleswig-Holstein |  | 2015 | 2015 | in Betrieb | Windenergie (Onshore-Anlage) |  |  | Windenergie (Onshore-Anlage) | Ja |  | 19.8 |  |  |  | in Betrieb | 2015 | #N/A | #N/A | G | 1824 | 2015 | 0 | 0 | 10 | in Betrieb
BNA1785 |  | Eggstedt/Süderhastedt III | 25721 | Eggstedt | Gem.3025 Fl.10- 8 | Schleswig-Holstein |  | 2014 | 2014 | in Betrieb | Windenergie (Onshore-Anlage) |  |  | Windenergie (Onshore-Anlage) | Ja |  | 28.99 |  |  |  | in Betrieb | 2014 | #N/A | #N/A | G | 1825 | 2014 | 0 | 0 | 10 | in Betrieb
BNA1786 |  | WP Hamer-Steenfeld / Projektnummer: 44666 | 25557 | Hanerau-Hademarschen | Gemarkung Hademarschen, Flur 1, Flurstück 18 | Schleswig-Holstein |  | 2015 | 2015 | in Betrieb | Windenergie (Onshore-Anlage) |  |  | Windenergie (Onshore-Anlage) | Ja |  | 19.19 |  |  |  | in Betrieb | 2015 | #N/A | #N/A | G | 1826 | 2015 | 0 | 0 | 10 | in Betrieb
BNA1787 |  | Windpark Blye Repowering | 24969 | Lindewitt | Gemarkung Sillerup, Flur 1, Flurstück 42 | Schleswig-Holstein |  | 2015 | 2015 | in Betrieb | Windenergie (Onshore-Anlage) |  |  | Windenergie (Onshore-Anlage) | Ja |  | 25.6 |  |  |  | in Betrieb | 2015 | #N/A | #N/A | G | 1827 | 2015 | 0 | 0 | 10 | in Betrieb
BNA1788 |  | WP Sillerup Repowering | 24969 | Lindewitt | Gemarkung Sillerup, Flur 15, Flurstück 10/2 | Schleswig-Holstein |  | 2015 | 2015 | in Betrieb | Windenergie (Onshore-Anlage) |  |  | Windenergie (Onshore-Anlage) | Ja |  | 12.74 |  |  |  | in Betrieb | 2015 | #N/A | #N/A | G | 1828 | 2015 | 0 | 0 | 10 | in Betrieb
BNA1789 |  | Bürgerwindpark Dagebüll GmbH & Co. KG | 25899 | Dagebüll | Gemarkung Dagebüll, Flur 4, Flurstück 20,21 | Schleswig-Holstein |  | 2015 | 2015 | in Betrieb | Windenergie (Onshore-Anlage) |  |  | Windenergie (Onshore-Anlage) | Ja |  | 17 |  |  |  | in Betrieb | 2015 | #N/A | #N/A | G | 1829 | 2015 | 0 | 0 | 10 | in Betrieb
BNA1790 |  | BBE Windpark GmbH &Co. KG | 25719 | Barlt | Gemarkung Barlt ,Flur 10, Flurstück14 | Schleswig-Holstein |  | 2015 | 2015 | in Betrieb | Windenergie (Onshore-Anlage) |  |  | Windenergie (Onshore-Anlage) | Ja |  | 15.34 |  |  |  | in Betrieb | 2015 | #N/A | #N/A | G | 1830 | 2015 | 0 | 0 | 10 | in Betrieb
BNA1791 |  | Alt- Bennebek | 24848 | Alt Bennebek | Gem. Alt Bennebek, Fl. 3, Flst. 32 | Schleswig-Holstein |  | 2015 | 2015 | in Betrieb | Windenergie (Onshore-Anlage) |  |  | Windenergie (Onshore-Anlage) | Ja |  | 15.25 |  |  |  | in Betrieb | 2015 | #N/A | #N/A | G | 1831 | 2015 | 0 | 0 | 10 | in Betrieb
BNA1792 |  | Bürgerwindpark Brebek GmbH & Co.KG | 25926 | Ladelund | Flur 10, Flurstück 17/1, Gemarkung Ladelund | Schleswig-Holstein |  | 2015 | 2015 | in Betrieb | Windenergie (Onshore-Anlage) |  |  | Windenergie (Onshore-Anlage) | Ja |  | 15 |  |  |  | in Betrieb | 2015 | #N/A | #N/A | G | 1832 | 2015 | 0 | 0 | 10 | in Betrieb
BNA1793 |  | Windpark Wiesental | 24649 | Wiemersdorf | Gemarkung Wiemersdorf Flur 3, Flurstück 5 | Schleswig-Holstein |  | 2010 | 2010 | in Betrieb | Windenergie (Onshore-Anlage) |  |  | Windenergie (Onshore-Anlage) | Ja |  | 17.5 |  |  |  | in Betrieb | 2010 | #N/A | #N/A | G | 1833 | 2010 | 0 | 0 | 10 | in Betrieb
BNA1794 |  | BWP3 Behrendorf | 25850 | Behrendorf | 9 | Schleswig-Holstein |  | 2015 | 2015 | in Betrieb | Windenergie (Onshore-Anlage) |  |  | Windenergie (Onshore-Anlage) | Ja |  | 16.05 |  |  |  | in Betrieb | 2015 | #N/A | #N/A | G | 1834 | 2015 | 0 | 0 | 10 | in Betrieb
BNA1795 |  | Kattrepel/Westerbelmhusen Erweiterung | 25742 | Neufeld | Gemarkung Auenbüttel, Flur 1, Flurstück 42/2 | Schleswig-Holstein |  | 2015 | 2015 | in Betrieb | Windenergie (Onshore-Anlage) |  |  | Windenergie (Onshore-Anlage) | Ja |  | 13.6 |  |  |  | in Betrieb | 2015 | #N/A | #N/A | G | 1835 | 2015 | 0 | 0 | 10 | in Betrieb
BNA1796 |  | BürgerWindpark Wittbek GmbH &Co.KG | 25872 | Wittbek | Gemarkung Wittbek, Flur 2, Flurstück 1 | Schleswig-Holstein |  | 2015 | 2015 | in Betrieb | Windenergie (Onshore-Anlage) |  |  | Windenergie (Onshore-Anlage) | Ja |  | 13.2 |  |  |  | in Betrieb | 2015 | #N/A | #N/A | G | 1836 | 2015 | 0 | 0 | 10 | in Betrieb
BNA1797 |  | Windpark Grevenkop | 25361 | Grevenkop | Flurstück 40/5 | Schleswig-Holstein |  | 2015 | 2015 | in Betrieb | Windenergie (Onshore-Anlage) |  |  | Windenergie (Onshore-Anlage) | Ja |  | 12.8 |  |  |  | in Betrieb | 2015 | #N/A | #N/A | G | 1837 | 2015 | 0 | 0 | 10 | in Betrieb
BNA1798 |  | BWP Rantrum III GmbH & Co. KG | 25873 | Rantrum | Flurstück 13 | Schleswig-Holstein |  | 2015 | 2015 | in Betrieb | Windenergie (Onshore-Anlage) |  |  | Windenergie (Onshore-Anlage) | Ja |  | 12.68 |  |  |  | in Betrieb | 2015 | #N/A | #N/A | G | 1838 | 2015 | 0 | 0 | 10 | in Betrieb
BNA1799 |  | WP Beidenfleth | 25573 | Beidenfleth | 57 | Schleswig-Holstein |  | 2015 | 2015 | in Betrieb | Windenergie (Onshore-Anlage) |  |  | Windenergie (Onshore-Anlage) | Ja |  | 12.2 |  |  |  | in Betrieb | 2015 | #N/A | #N/A | G | 1839 | 2015 | 0 | 0 | 10 | in Betrieb
BNA1800 |  | Bürgerwindpark Osterstedt GmbH & Co. KG | 25590 | Osterstedt | Flur 4, Flurstück 15/1 | Schleswig-Holstein |  | 2015 | 2015 | in Betrieb | Windenergie (Onshore-Anlage) |  |  | Windenergie (Onshore-Anlage) | Ja |  | 12 |  |  |  | in Betrieb | 2015 | #N/A | #N/A | G | 1840 | 2015 | 0 | 0 | 10 | in Betrieb
BNA1801 |  | Bürgerwindpark Janneby eG | 24992 | Janneby | Eggebeker Weg / K87 bzw. Flur 7 / Flurstück 52 | Schleswig-Holstein |  | 2015 | 2015 | in Betrieb | Windenergie (Onshore-Anlage) |  |  | Windenergie (Onshore-Anlage) | Ja |  | 11.87 |  |  |  | in Betrieb | 2015 | #N/A | #N/A | G | 1841 | 2015 | 0 | 0 | 10 | in Betrieb
BNA1802 |  | WP Marner Neuenkoogsdeich Repowering | 25724 | Neufeld | Gemarkung Diekhusen, Flur 3, Flurstück 77 | Schleswig-Holstein |  | 2015 | 2015 | in Betrieb | Windenergie (Onshore-Anlage) |  |  | Windenergie (Onshore-Anlage) | Ja |  | 11.7 |  |  |  | in Betrieb | 2015 | #N/A | #N/A | G | 1842 | 2015 | 0 | 0 | 10 | in Betrieb
BNA1803 |  | Windpark Norddahl | 25885 | Oster-Ohrstedt | Flur 7 Flurstück 90 | Schleswig-Holstein |  | 2016 | 2016 | in Betrieb | Windenergie (Onshore-Anlage) |  |  | Windenergie (Onshore-Anlage) | Ja |  | 11.5 |  |  |  | in Betrieb | 2016 | #N/A | #N/A | G | 1843 | 2016 | 0 | 0 | 10 | in Betrieb
BNA1804 |  | Steife Brise | 25885 | Ahrenviöl | 91/2 | Schleswig-Holstein |  | 2015 | 2015 | in Betrieb | Windenergie (Onshore-Anlage) |  |  | Windenergie (Onshore-Anlage) | Ja |  | 10.11 |  |  |  | in Betrieb | 2015 | #N/A | #N/A | G | 1844 | 2015 | 0 | 0 | 10 | in Betrieb
BNA1805 |  | Windpark Oldenswort | 25870 | Oldenswort | Flur 37 Flurstück 17/1 | Schleswig-Holstein |  | 2015 | 2015 | in Betrieb | Windenergie (Onshore-Anlage) |  |  | Windenergie (Onshore-Anlage) | Ja |  | 11.5 |  |  |  | in Betrieb | 2015 | #N/A | #N/A | G | 1845 | 2015 | 0 | 0 | 10 | in Betrieb
BNA1806 |  | Bürgerwindpark Schwesing | 25813 | Schwesing | Peerkoppelweg/Osternweg Gem.Schwesing; Flur 8 | Schleswig-Holstein |  | 2015 | 2015 | in Betrieb | Windenergie (Onshore-Anlage) |  |  | Windenergie (Onshore-Anlage) | Ja |  | 10.2 |  |  |  | in Betrieb | 2015 | #N/A | #N/A | G | 1846 | 2015 | 0 | 0 | 10 | in Betrieb
BNA1807 |  | Kronprinzenkoog LEP | 25709 | Kronprinzenkoog | Flur 14 Flurstück 18/1 | Schleswig-Holstein |  | 2014 | 2014 | in Betrieb | Windenergie (Onshore-Anlage) |  |  | Windenergie (Onshore-Anlage) | Ja |  | 10.11 |  |  |  | in Betrieb | 2014 | #N/A | #N/A | G | 1847 | 2014 | 0 | 0 | 10 | in Betrieb
BNA1808 |  | Windpark Schülp bei Nortorf | 24589 | Schülp bei Nortorf | Gemarkung Schülp, Flur 10, Flurstück 23 | Schleswig-Holstein |  | 2015 | 2015 | in Betrieb | Windenergie (Onshore-Anlage) |  |  | Windenergie (Onshore-Anlage) | Ja |  | 10 |  |  |  | in Betrieb | 2015 | #N/A | #N/A | G | 1848 | 2015 | 0 | 0 | 10 | in Betrieb
BNA1809 |  | Windpark Mihla | 99826 | Mihla | Flur 19, Flurstück 1891 | Thüringen |  | 2015 | 2015 | in Betrieb | Windenergie (Onshore-Anlage) |  |  | Windenergie (Onshore-Anlage) | Ja |  | 15.25 |  |  |  | in Betrieb | 2015 | #N/A | #N/A | G | 1849 | 2015 | 0 | 0 | 10 | in Betrieb
BNA1810 | Exxon Mobil Production Deutschland GmbH |  | 30659 | Hannover | Riethorst 12 | Niedersachsen |  | 2014-07-31 | 2014-07-31 | in Betrieb | Erdgas |  |  | Erdgas | Nein | Ja | 30.2 | UW Sage | Mittelspannung (MS) | EWE Netz GmbH | in Betrieb | 2014 | Combustion Engine | 31.07.2014 | D1 | 1850 | 2014 | 0 | 0 | 10 | in Betrieb
BNA1811 | STEAG Battery System GmbH | Großbatteriesystem (GBS)-Lünen | 44536 | Lünen | Moltkestr. 15 | Nordrhein-Westfalen | GBS-LN | 2016-08-08 | 2016-08-08 | in Betrieb | Sonstige Speichertechnologien |  |  | Sonstige Energieträger (nicht erneuerbar) | Nein | Nein | 15 | UA Lünen | Hochspannung (HS) | Westnetz GmbH | in Betrieb | 2016 | #N/A | #N/A | D1 | 1851 | 2016 | 0 | 0 | 10 | in Betrieb
BNA1812 | STEAG Battery System GmbH | Großbatteriesystem (GBS)-Weiher | 66287 | Quierschied | Holzer Str. | Saarland | GBS-WE | 2016-08-28 | 2016-08-28 | in Betrieb | Sonstige Speichertechnologien |  |  | Sonstige Energieträger (nicht erneuerbar) | Nein | Nein | 15 | SA Quierschied | Mittelspannung (MS) | Creos Deutschland | in Betrieb | 2016 | #N/A | #N/A | D1 | 1852 | 2016 | 0 | 0 | 10 | in Betrieb
BNA1813 | STEAG Battery System GmbH | Großbatteriesystem (GBS)-Herne | 44653 | Herne | Hertener Str. 16 | Nordrhein-Westfalen | GBS-HE | 2016-08-28 | 2016-08-28 | in Betrieb | Sonstige Speichertechnologien |  |  | Sonstige Energieträger (nicht erneuerbar) | Nein | Nein | 15 | SA Bochum | Höchstspannung (HöS) | Amprion GmbH | in Betrieb | 2016 | #N/A | #N/A | D1 | 1853 | 2016 | 0 | 0 | 10 | in Betrieb
BNA1814 | STEAG Battery System GmbH | Großbatteriesystem (GBS)-Fenne | 66333 | Völklingen | Saarbrücker Str. 135-137 | Saarland | GBS-FN | 2016-10-09 | 2016-10-09 | in Betrieb | Sonstige Speichertechnologien |  |  | Sonstige Energieträger (nicht erneuerbar) | Nein | Nein | 15 | SA Fenne | Hochspannung (HS) | Creos Deutschland | in Betrieb | 2016 | #N/A | #N/A | D1 | 1854 | 2016 | 0 | 0 | 10 | in Betrieb
BNA1815 | STEAG Battery System GmbH | Großbatteriesystem (GBS)-Walsum | 47179 | Duisburg-Walsum | Dr.-Wilhelm-Roelen Str. 129 | Nordrhein-Westfalen | GBS-WA | 2016-09-30 | 2016-09-30 | in Betrieb | Sonstige Speichertechnologien |  |  | Sonstige Energieträger (nicht erneuerbar) | Nein | Nein | 15 | SA Walsum | Höchstspannung (HöS) | Amprion GmbH | in Betrieb | 2016 | #N/A | #N/A | D1 | 1855 | 2016 | 0 | 0 | 10 | in Betrieb
BNA1816 | STEAG Battery System GmbH | Großbatteriesystem (GBS)-Bexbach | 66450 | Bexbach | Grubenstr. | Saarland | GBS-BB | 2016-09-25 | 2016-09-25 | in Betrieb | Sonstige Speichertechnologien |  |  | Sonstige Energieträger (nicht erneuerbar) | Nein | Nein | 15 | SA Mittelbexbach | Höchstspannung (HöS) | Amprion GmbH | in Betrieb | 2016 | #N/A | #N/A | D1 | 1856 | 2016 | 0 | 0 | 10 | in Betrieb
BNA1817 | Stadtwerke Düsseldorf AG | GuD | 40221 | Düsseldorf | Auf der Lausward 75 | Nordrhein-Westfalen | GuD F | 2016-01-22 | 2016-01-22 | in Betrieb | Erdgas |  |  | Erdgas | Nein | Ja | 595 | DE00056266802AO6G56M11SN51G21M24S | Hochspannung (HS) | Netzgesellschaft Düssseldorf mbH | in Betrieb | 2016 | Combined cycle | 22.01.2016 | D1 | 1857 | 2016 | 0 | 0 | 10 | in Betrieb
BNA1818 | RheinEnergie AG | Niehl 3 | 50735 | Köln |  | Nordrhein-Westfalen | Niehl 31 | 2016-04-29 | 2016-04-29 | in Betrieb | Erdgas |  |  | Erdgas | Nein | Ja | 459.9 | UW Opladen / UW Köln-Kalk | Höchstspannung (HöS) | Amprion GmbH / Rheinische Netzgesellschaft | in Betrieb | 2016 | Steam turbine | 29.04.2016 | D1 | 1858 | 2016 | 0 | 0 | 10 | in Betrieb
BNA1819 | Stadtwerke Flensburg GmbH | Heizkraftwerk FL | 24939 | Flensburg | Batteriestr. 48 | Schleswig-Holstein | Block 12 | 2016-10-01 | 2016-10-01 | in Betrieb | Erdgas |  |  | Erdgas | Nein | Ja | 78 |  | Mittelspannung (MS) | Stadtwerke Flensburg GmbH | in Betrieb | 2016 | Combined cycle | 01.10.2016 | D1 | 1859 | 2016 | 0 | 0 | 10 | in Betrieb
BNA1820 | Gemeinschaftskraftwerk Bremen GmbH und Co. KG | KW Mittelsbüren | 28237 | Bremen |  | Bremen | GuD MiBÜ | 2016-10-01 | 2016-10-01 | in Betrieb | Erdgas |  |  | Erdgas | Nein | Nein | 444.5 | GIS | Hochspannung (HS) | Wesernetz | in Betrieb | 2016 | Combined cycle | 01.10.2016 | D1 | 1860 | 2016 | 0 | 0 | 10 | in Betrieb
BNA1821 | Bayer AG | Energieversogung Wedding | 13353 | Berlin | Fennstr. 22 | Berlin |  | 1972-05-25 | 1972-05-25 | in Betrieb | Mehrere Energieträger | Erdgas | leichtes Heizöl EL | Erdgas | Nein | Ja | 15 |  | Hochspannung (HS) | Stromnetz Berlin GmbH | in Betrieb | 1972 | Steam turbine | 25.05.1972 | D1 | 1861 | 1972 | 0 | 0 | 10 | in Betrieb
BNA1822 | HelveticWind Deutschland GmbH | HW Windpark Groß Welle | 16866 | Gumtow |  | Brandenburg |  | 2006-06-16 | 2006-06-16 | in Betrieb | Windenergie (Onshore-Anlage) |  |  | Windenergie (Onshore-Anlage) | Ja | Nein | 20 | UW Kletzke | Hochspannung (HS) | E-DIS AG | in Betrieb | 2006 | #N/A | #N/A | D1 | 1862 | 2006 | 0 | 0 | 10 | in Betrieb
BNA1823 | HelveticWind Deutschland GmbH | HW Windpark Prötzel | 15345 | Prötzel |  | Brandenburg |  | 2006-08-21 | 2006-08-21 | in Betrieb | Windenergie (Onshore-Anlage) |  |  | Windenergie (Onshore-Anlage) | Ja | Nein | 18 | UW Möglin | Hochspannung (HS) | E-DIS AG | in Betrieb | 2006 | #N/A | #N/A | D1 | 1863 | 2006 | 0 | 0 | 10 | in Betrieb
BNA1824 | HelveticWind Deutschland GmbH | HW Windpark Wulkow | 15326 | Wulkow |  | Brandenburg |  | 2007-03-20 | 2007-03-20 | in Betrieb | Windenergie (Onshore-Anlage) |  |  | Windenergie (Onshore-Anlage) | Ja | Nein | 10 | UW Pillgram | Hochspannung (HS) | E-DIS AG | in Betrieb | 2007 | #N/A | #N/A | D1 | 1864 | 2007 | 0 | 0 | 10 | in Betrieb
BNA1825 | Gode Wind 1 Offshore Wind Farm GmbH & Co. OHG | Gode Wind 1 |  | Nordsee |  | AWZ |  | 2016-05-28 | 2016-05-28 | in Betrieb | Windenergie (Offshore-Anlage) |  |  | Windenergie (Offshore-Anlage) | Ja | Nein | 344.52 | DolWin Beta | Höchstspannung (HöS) | TenneT TSO GmbH | in Betrieb | 2016 | #N/A | #N/A | D1 | 1865 | 2016 | 0 | 0 | 10 | in Betrieb
BNA1826 | Gode Wind 2 Offshore Wind Farm P/S GmbH & Co. OHG | Gode Wind 2 |  | Nordsee |  | AWZ |  | 2016-02-16 | 2016-02-16 | in Betrieb | Windenergie (Offshore-Anlage) |  |  | Windenergie (Offshore-Anlage) | Ja | Nein | 263.088 | DolWin Beta | Höchstspannung (HöS) | TenneT TSO GmbH | in Betrieb | 2016 | #N/A | #N/A | D1 | 1866 | 2016 | 0 | 0 | 10 | in Betrieb
BNA1827 | Batteriespeicher Schwerin GmbH & Co. KG | BSKW-SN | 19053 | Schwerin | Obotritenring 40 | Mecklenburg-Vorpommern | 1 | 2014-09-16 | 2014-09-16 | in Betrieb | Sonstige Speichertechnologien |  |  | Sonstige Energieträger (nicht erneuerbar) | Nein | Nein | 12.5 | UW Schwerin-Lankow | USp. Hoch- / Mittelspannung (HS/MS) | WEMAG Netz GmbH | in Betrieb | 2014 | #N/A | #N/A | D1 | 1867 | 2014 | 0 | 0 | 10 | in Betrieb
BNA1828 | STAWAG Energie GmbH | Windpark Simmerath | 52152 | Simmerath |  | Nordrhein-Westfalen |  | 2016 | 2016 | in Betrieb | Windenergie (Onshore-Anlage) |  |  | Windenergie (Onshore-Anlage) | Ja |  | 23.1 | Umspannanlage Lamersdorf | Mittelspannung (MS) | Westnetz | in Betrieb | 2016 | #N/A | #N/A | G | 1868 | 2016 | 0 | 0 | 10 | in Betrieb
BNA1829 | STAWAG Solar GmbH | Windpark Aldenhoven | 52457 | Aldenhoven |  | Nordrhein-Westfalen |  | 2014 | 2014 | in Betrieb | Windenergie (Onshore-Anlage) |  |  | Windenergie (Onshore-Anlage) | Ja |  | 15.4 | Umspannwerk Schaufenberg | Mittelspannung (MS) | RegioNetz | in Betrieb | 2014 | #N/A | #N/A | G | 1869 | 2014 | 0 | 0 | 10 | in Betrieb
BNA1830 | STAWAG Solar GmbH | Windpark Linnich | 52441 | Linnich |  | Nordrhein-Westfalen |  | 2016 | 2016 | in Betrieb | Windenergie (Onshore-Anlage) |  |  | Windenergie (Onshore-Anlage) | Ja |  | 25.6 | UW Linnich-Körrenzig | Mittelspannung (MS) | Westnetz | in Betrieb | 2016 | #N/A | #N/A | G | 1870 | 2016 | 0 | 0 | 10 | in Betrieb
BNA1832 | EEV Erneuerbare Energien Verwaltungs GmbH Dresden | UWBehringenWind |  |  |  | Thüringen |  | 2015-12-26 | 2015-12-26 | in Betrieb | Windenergie (Onshore-Anlage) |  |  | Windenergie (Onshore-Anlage) | Ja | Nein | 21.8 | UW Behringen Wind | Hochspannung (HS) | TEN Thüringer Energienetze GmbH & Co. KG | in Betrieb | 2015 | #N/A | #N/A | D1 | 1871 | 2015 | 0 | 0 | 10 | in Betrieb
BNA1833 | EWE ERNEUERBARE ENERGIEN GmbH | WEPNeuenwalde | 27607 | Gestland | Claus-Immen-Weg | Niedersachsen |  | 2005-12-29 | 2005-12-29 | in Betrieb | Windenergie (Onshore-Anlage) |  |  | Windenergie (Onshore-Anlage) | Ja | Nein | 25.15 | Umspannwerk | USp. Hoch- / Mittelspannung (HS/MS) | Avacon NETZ GmbH | in Betrieb | 2005 | #N/A | #N/A | D1 | 1872 | 2005 | 0 | 0 | 10 | in Betrieb
BNA1834 | EWE ERNEUERBARE ENERGIEN GmbH | WEPRysumerNacken |  |  |  | Niedersachsen |  |  |  | in Betrieb | Windenergie (Onshore-Anlage) |  |  | Windenergie (Onshore-Anlage) | Ja | Nein | 26.4 |  |  |  | in Betrieb | 2010 | #N/A | #N/A | D1 | 1873 | 2010 | 0 | 0 | 10 | in Betrieb
BNA1837 | HSW Windpark Groß Niendorf GmbH & Co. KG | HSW Windpark Groß Niendorf | 89522 | Groß Niendorf | Meeboldstr. 1 | Schleswig-Holstein |  | 2014-06-28 | 2014-06-28 | in Betrieb | Windenergie (Onshore-Anlage) |  |  | Windenergie (Onshore-Anlage) | Ja | Nein | 12.3 | UW Brühl | Mittelspannung (MS) | WEMAG Netz GmbH | in Betrieb | 2014 | #N/A | #N/A | D1 | 1874 | 2014 | 0 | 0 | 10 | in Betrieb
BNA1838 | Stadtwerke Osnabrück AG | Windenergie Rieste GmbH & Co. KG | 49597 | Rieste |  | Niedersachsen |  | 2016 | 2016 | in Betrieb | Windenergie (Onshore-Anlage) |  |  | Windenergie (Onshore-Anlage) | Ja | Nein | 12.9 | UA Hörsten | 10 | Westnetz GmbH | in Betrieb | 2016 | #N/A | #N/A | G | 1875 | 2016 | 0 | 0 | 10 | in Betrieb
BNA1839 | Windpark Oberthal GmbH | Windpark Oberthal GmbH |  |  |  | Saarland |  | 2013-12-16 | 2013-12-16 | In Betrieb | Windenergie (Onshore-Anlage) |  |  | Windenergie (Onshore-Anlage) | Ja | Nein | 12.3 | UA Walhausen | Mittelspannung (MS) | energis-Netzgesellschaft mbH | In Betrieb | 2013 | #N/A | #N/A | D1 | 1876 | 2013 | 0 | 0 | 10 | In Betrieb
BNA1840 | Windpark Perl GmbH | Windpark Perl GmbH |  |  |  | Saarland |  | 2013-12-16 | 2013-12-16 | in Betrieb | Windenergie (Onshore-Anlage) |  |  | Windenergie (Onshore-Anlage) | Ja | Nein | 21.5 | UA Borg | Mittelspannung (MS) | energis-Netzgesellschaft mbH | in Betrieb | 2013 | #N/A | #N/A | D1 | 1877 | 2013 | 0 | 0 | 10 | in Betrieb
BNA1841 | Windpark Zölkow GmbH & Co. KG | Windpark Zölkow GmbH & Co. KG |  |  |  | Mecklenburg-Vorpommern |  | 2007-03-30 | 2007-03-30 | in Betrieb | Windenergie (Onshore-Anlage) |  |  | Windenergie (Onshore-Anlage) | Ja |  | 40 | UW Wessin, Zölkow I | USp. Hoch- / Mittelspannung (HS/MS) | 50Hertz Transmission GmbH | in Betrieb | 2007 | #N/A | #N/A | D1 | 1878 | 2007 | 0 | 0 | 10 | in Betrieb
BNA1842 | ABO Wind UW Uckley GmbH & Co. KG | 15712 Königs Wusterhaussen | 15712 | Königs Wusterhausen |  | Brandenburg |  | 2017 | 2017 | in Betrieb | Windenergie (Onshore-Anlage) |  |  | Windenergie (Onshore-Anlage) | Ja | Nein | 33 | UW Uckely, 15712 Königs Wusterhaussen, OT Zernsdorf | Hochspannung (HS) | e.dis | in Betrieb | 2017 | #N/A | #N/A | G | 1879 | 2017 | 0 | 0 | 10 | in Betrieb
BNA1843 | innogy SE | Düshorner Heide | 29664 | Walsrode (Düshorn) | Fallinbosteler Straße 20 | Niedersachsen |  | 2014-02-11 | 2014-02-11 | in Betrieb | Windenergie (Onshore-Anlage) |  |  | Windenergie (Onshore-Anlage) | Ja |  | 26 | UW Düshorn | Mittelspannung (MS) | Avacon | in Betrieb | 2014 | #N/A | #N/A | D1 | 1880 | 2014 | 0 | 0 | 10 | in Betrieb
BNA1844 | Trianel Windpark Buchenau GmbH & Co. KG | 36132 Eiterfeld | 36132 | Eiterfeld |  | Hessen |  | 2016 | 2016 | in Betrieb | Windenergie (Onshore-Anlage) |  |  | Windenergie (Onshore-Anlage) | Ja |  | 17.3 | ÜST Marktstr. 44, 36132 Eiterfeld („ÜST 7772 Arzell Marktstraße WEA“) | Mittelspannung (MS) | Avacon | in Betrieb | 2016 | #N/A | #N/A | G | 1881 | 2016 | 0 | 0 | 10 | in Betrieb
BNA1845 | Windpark Lähden GbR | Windpark Lähden GbR | 49774 | Lähden |  | Niedersachsen |  | 2013 | 2013 | in Betrieb | Windenergie (Onshore-Anlage) |  |  | Windenergie (Onshore-Anlage) | Ja | Nein | 10.9 |  |  |  | in Betrieb | 2013 | #N/A | #N/A | G | 1882 | 2013 | 0 | 0 | 10 | in Betrieb
BNA1846 | Windpark Ostwestfalen GmbH & Co. KG | Windpark Ostwestfalen | 33378 | Rheda-Wiedenbrück |  | Nordrhein-Westfalen |  | 2016-03-16 | 2016-03-16 | in Betrieb | Windenergie (Onshore-Anlage) |  |  | Windenergie (Onshore-Anlage) | Ja | Nein | 15 | UW Herzebrock | Mittelspannung (MS) | Westnetz | in Betrieb | 2016 | #N/A | #N/A | D1 | 1883 | 2016 | 0 | 0 | 10 | in Betrieb
BNA1847 | GeFa Windkraft GmbH Co. KG | 2000-7317 |  |  |  | Schleswig-Holstein |  | 2014-02-18 | 2014-02-18 | in Betrieb | Windenergie (Onshore-Anlage) |  |  | Windenergie (Onshore-Anlage) | Ja | Nein | 16.8 | 50439365129 | Mittelspannung (MS) | Schleswig Holstein Netz AG | in Betrieb | 2014 | #N/A | #N/A | D1 | 1884 | 2014 | 0 | 0 | 10 | in Betrieb
BNA1848 | Windenergie Bütow GmbH & Co. KG | WPBütow,17209Bütow |  |  |  | Mecklenburg-Vorpommern |  | 2016-07-01 | 2016-07-01 | in Betrieb | Windenergie (Onshore-Anlage) |  |  | Windenergie (Onshore-Anlage) | Ja |  | 15.25 | UW Röbel | Hochspannung (HS) | E.DIS AG | in Betrieb | 2016 | #N/A | #N/A | D1 | 1885 | 2016 | 0 | 0 | 10 | in Betrieb
BNA1849 | Windpark GmbH & Co. Heidehof III KG | WPHeidehofIII, 14913Markendorf | 14913 | Markendorf |  | Brandenburg |  | 2016-05-13 | 2016-05-13 | in Betrieb | Windenergie (Onshore-Anlage) |  |  | Windenergie (Onshore-Anlage) | Ja |  | 18.4 | UW Schönewalde | Höchstspannung (HöS) | 50Hertz Transmission GmbH | in Betrieb | 2016 | #N/A | #N/A | D1 | 1886 | 2016 | 0 | 0 | 10 | in Betrieb
BNA1850 | Windpark Kassieck-Lindstedt IV GmbH & Co. KG | WP Kassieck-LindstedtI V | 39638 | Kassieck/Lindstedt |  | Sachsen-Anhalt |  | 2014-04-28 | 2014-04-28 | in Betrieb | Windenergie (Onshore-Anlage) |  |  | Windenergie (Onshore-Anlage) | Ja |  | 2.3 | UW Hottendorf | Hochspannung (HS) | Avacon AG | in Betrieb | 2014 | #N/A | #N/A | D1 | 1887 | 2014 | 0 | 0 | 10 | in Betrieb
BNA1851 | Windpark Twerberg GmbH & Co. KG | zum Eggeberg, 37688 |  |  |  | Nordrhein-Westfalen |  | 2017 | 2017 | in Betrieb | Windenergie (Onshore-Anlage) |  |  | Windenergie (Onshore-Anlage) | Ja | Nein | 13.2 |  | Mittelspannung (MS) | BeSte Stadtwerke | in Betrieb | 2017 | #N/A | #N/A | G | 1888 | 2017 | 0 | 0 | 10 | in Betrieb
BNA1852 | Windpark Stiftswald GmbH & Co. KG | - |  |  |  | Hessen |  | 2016-06-28 | 2016-06-28 | in Betrieb | Windenergie (Onshore-Anlage) |  |  | Windenergie (Onshore-Anlage) | Ja | Nein | 27 | UW Bergshausen | USp. Hoch- / Mittelspannung (HS/MS) | Städtische Werke Netz plus Service GmbH | in Betrieb | 2016 | #N/A | #N/A | D1 | 1889 | 2016 | 0 | 0 | 10 | in Betrieb
BNA1853 | Windpark Waldow OHG | WindparkWaldow | 15910 | Waldow |  | Brandenburg |  | 2003-02-01 | 2003-02-01 | in Betrieb | Windenergie (Onshore-Anlage) |  |  | Windenergie (Onshore-Anlage) | Ja |  | 28 | 50472053210 | Mittelspannung (MS) | E.DIS Netz GmbH | in Betrieb | 2003 | #N/A | #N/A | D1 | 1890 | 2003 | 0 | 0 | 10 | in Betrieb
BNA1854 | innogy SE | Krusemark 2 |  |  |  | Sachsen-Anhalt |  | 2001 | 2001 | in Betrieb | Windenergie (Onshore-Anlage) |  |  | Windenergie (Onshore-Anlage) | Ja | Nein | 11.3 | UW Arneburg | Mittelspannung (MS) | Avacon | in Betrieb | 2001 | #N/A | #N/A | G | 1891 | 2001 | 0 | 0 | 10 | in Betrieb
BNA1855 | ENERTRAG Aktiengesellschaft | UWOettelin | 184246 | Groß Schwiesow |  | Mecklenburg-Vorpommern |  | 2013 | 2013 | in Betrieb | Windenergie (Onshore-Anlage) |  |  | Windenergie (Onshore-Anlage) | Ja |  | 35 | UW Oettelin | Hochspannung (HS) | E-DIS | in Betrieb | 2013 | #N/A | #N/A | G | 1892 | 2013 | 0 | 0 | 10 | in Betrieb
BNA1856 | ENERTRAG Aktiengesellschaft | UWNeuRietzOst | 14949 | Treuenbrietzen |  | Brandenburg |  | 2014 | 2014 | in Betrieb | Windenergie (Onshore-Anlage) |  |  | Windenergie (Onshore-Anlage) | Ja |  | 26 | UW Neu Rietz Ost | Hochspannung (HS) | E-DIS | in Betrieb | 2014 | #N/A | #N/A | G | 1893 | 2014 | 0 | 0 | 10 | in Betrieb
BNA1857 | ENERTRAG Aktiengesellschaft | UWWoltersdorf | 16306 | Groß Pinnow |  | Brandenburg |  | 2015 | 2015 | in Betrieb | Windenergie (Onshore-Anlage) |  |  | Windenergie (Onshore-Anlage) | Ja |  | 57 | UW Woltersdorf | Hochspannung (HS) | E-DIS | in Betrieb | 2015 | #N/A | #N/A | G | 1894 | 2015 | 0 | 0 | 10 | in Betrieb
BNA1858 | Mainova AG | Eggebek | 24852 | Eggebek | Bäckerweg (Nato Flugplatz) | Schleswig-Holstein |  | 2011 | 2011 | in Betrieb | Solare Strahlungsenergie |  |  | Solare Strahlungsenergie | Ja | Nein | 83.9 | UW Sieverstedt (Mast 41 110 kV-Freileitung Schuby-Weding) | Hochspannung (HS) | Schleswig-Holstein Netz AG | in Betrieb | 2011 | #N/A | #N/A | G | 1895 | 2011 | 0 | 0 | 10 | in Betrieb
BNA1859 | Ford-Werke GmbH | Ford Saarlouis | 66740 | Saarlouis |  | Saarland |  | 2016 | 2016 | in Betrieb | Erdgas |  |  | Erdgas | Nein | Ja | 22 |  |  |  | in Betrieb | 2016 | Steam turbine | 2016 | G | 1896 | 2016 | 0 | 0 | 10 | in Betrieb
BNA1861 | BMW AG | Regensburg | 93055 | Regensburg | Herbert-Quandt-Allee | Bayern |  | 2012-10-29 | 2012-10-29 | in Betrieb | Erdgas |  |  | Erdgas | Nein | Ja | 10.6 | DE00106893055HMESS100000000844587 DE00106893055HMESS200000000844587 DE00106893055HMESS300000000844587 DE00106893055HMESS400000000844587 | Mittelspannung (MS) | Bayernwerke Netz GmbH | in Betrieb | 2012 | Steam turbine | 29.10.2012 | D1 | 1897 | 2012 | 0 | 0 | 10 | in Betrieb
BNA1862 | BMW AG | Regensburg | 93055 | Regensburg | Herbert-Quandt-Allee | Bayern |  | 2016-08-20 | 2016-08-20 | in Betrieb | Erdgas |  |  | Erdgas | Nein | Ja | 2.65 | DE00106893055HMESS500000000842098 | Mittelspannung (MS) | Bayernwerke Netz GmbH | in Betrieb | 2016 | Steam turbine | 20.08.2016 | D1 | 1898 | 2016 | 0 | 0 | 10 | in Betrieb
BNA1863 | Fresenius Medical Care Deutschland GmbH | Gasturbinen-HKW St. Wendel | 66606 | St. Wendel | Frankfurter Straße 6-8 | Saarland |  | 2014-01-21 | 2014-01-21 | in Betrieb | Erdgas |  |  | Erdgas | Nein | Ja | 19.5 | DE00093966606EEA00000000000000001 und DE00093966606EEA00000000000000002 und DE00093966606EEA00000000000000004 | USp. Mittel- / Niederspannung (MS/NS) | SSW Netz GmbH | in Betrieb | 2014 | Gas turbine | 21.01.2014 | D1 | 1899 | 2014 | 0 | 0 | 10 | in Betrieb
BNA1864 | KÄMMERER Energie GmbH | Turbine 4 | 49084 | Osnabrück | Römereschstrasse 33 | Niedersachsen |  | 1962 | 1962 | in Betrieb | Mehrere Energieträger | Braunkohle, Steinkohle, Heizöl S, Heizöl EL | Ersatzbrennstoffe, Papierschlamm | Mehrere Energieträger (nicht erneuerbar) | Nein | Ja | 9.5 | DE0005004909000000000000000215798 | 10 | SWO Netz GmbH | in Betrieb | 1962 | Steam turbine | 1962 | G | 1900 | 1962 | 0 | 0 | 10 | in Betrieb
BNA1865 | KÄMMERER Energie GmbH | Turbine 5 | 49084 | Osnabrück | Römereschstrasse 33 | Niedersachsen |  | 1972 | 1972 | in Betrieb | Mehrere Energieträger | Braunkohle, Steinkohle, Heizöl S, Heizöl EL | Ersatzbrennstoffe, Papierschlamm | Mehrere Energieträger (nicht erneuerbar) | nein | Ja | 9.8 | DE0005004909000000000000000215798 | 10 | SWO Netz GmbH | in Betrieb | 1972 | Steam turbine | 1972 | G | 1901 | 1972 | 0 | 0 | 10 | in Betrieb
BNA1866 | Zweite Energieversorgungscenter Dresden-Wilschdorf GmbH & Co. KG |  | 1468 | Moritzburg |  | Sachsen |  | 2005-04-01 | 2005-04-01 | in Betrieb | Erdgas |  |  | Erdgas | Nein | Ja | 33.9 |  |  |  | in Betrieb | 2005 | Combustion Engine | 01.04.2005 | D1 | 1902 | 2005 | 0 | 0 | 10 | in Betrieb
BNA1867 | AVG Köln mbH | AVG Köln | 50735 | Köln | Geestemünder Straße 23 | Nordrhein-Westfalen | Turbosatz 2 | 2017-05-01 | 2017-05-01 | in Betrieb | Abfall | Abfall | keine | Abfall | Nein | Nein | 18 | UW Merkenich | 25 | Rheinische Netzgesellschaft | in Betrieb | 2017 | Steam turbine | 01.05.2017 | D1 | 1903 | 2017 | 0 | 0 | 10 | in Betrieb
BNA1868 | Mainova AG | HKW West M5 | 60327 | Frankfurt am Main | Gutleutstraße 231 | Hessen | M5 | 2018-01-01 | 2018-01-01 | in Betrieb | Mehrere Energieträger | Erdgas | Steinkohle | Erdgas | Nein | Ja | 38.7 | Feld 0AEA02 | Hochspannung (HS) | NRM Netzdienste GmbH | in Betrieb | 2018 | Steam turbine | 01.01.2018 | D1 | 1904 | 2018 | 0 | 0 | 10 | in Betrieb
BNA1869 | EnBW Energie Baden-Württemberg AG | Vorarlberger Illwerke AG "Rellswerk" | A-6773 | Vandans |  | Österreich | REW | 2017-07-01 | 2017-07-01 | in Betrieb | Pumpspeicher |  |  | Pumpspeicher | Nein | Nein | 12 |  | Höchstspannung (HöS) |  | in Betrieb | 2017 | #N/A | #N/A | D1 | 1905 | 2017 | 0 | 0 | 10 | in Betrieb
BNA1870 | Orion Engineered Carbons GmbH | Werk Kalscheuren | 50997 | Köln | Harry-Kloepfer-Straße 1 | Nordrhein-Westfalen |  | 1967-01-01 | 1967-01-01 | in Betrieb | Sonstige Energieträger | Restgas aus Rußproduktion |  | Sonstige Energieträger (nicht erneuerbar) | Nein | Nein | 26.5 | 50514057287 | 11 | Westnetz GmbH | in Betrieb | 1967 | Steam turbine | 01.01.1967 | D1 | 1906 | 1967 | 0 | 0 | 10 | in Betrieb
BNA1871 | MVV Energie AG | Windpark Freudenberg | 97896 | Freudenberg/Main |  | Baden-Württemberg |  | 2016-09-21 | 2016-09-21 | In Betrieb | Windenergie (Onshore-Anlage) |  |  | Windenergie (Onshore-Anlage) | Ja | Nein | 16.8 |  | Hochspannung (HS) |  | In Betrieb | 2016 | #N/A | #N/A | D1 | 1907 | 2016 | 0 | 0 | 10 | In Betrieb
BNA1872 |  | Windpark Hain Ost | 96328 | Markt Küps |  | Bayern |  | 2016 | 2016 | Sonderfall | Windenergie (Onshore-Anlage) |  |  | Windenergie (Onshore-Anlage) | Ja | Nein | 13.8 |  | Hochspannung (HS) |  | Sonderfall | 2016 | #N/A | #N/A | G | 1908 | 2016 | 0 | 0 | 10 | Sonderfall
BNA1873 | BMW AG | KWK Dingolfing BA 1 | 84130 | Dingolfing | Landshuter Strasse 56 | Bayern | KWK Dingolfing BA1 | 2017-11-15 | 2017-11-15 | in Betrieb | Erdgas |  |  | Erdgas | Nein | Ja | 16 | UW Grüblhof | Hochspannung (HS) | Bayernwerk AG | in Betrieb | 2017 | Steam turbine | 15.11.2017 | D1 | 1909 | 2017 | 0 | 0 | 10 | in Betrieb
BNA1874 | BMW AG | Speicherfarm Leipzig | 4349 | Leipzig |  | Bayern | Speicherfarm Leipzig | 2018-01-01 | 2018-01-01 | in Betrieb | sonstige Speichertechnologien |  |  | Sonstige Energieträger (nicht erneuerbar) | Nein | Nein | 12.5 | UW Plaußig | Hochspannung (HS) | Mitnetz | in Betrieb | 2018 | #N/A | #N/A | D1 | 1910 | 2018 | 0 | 0 | 10 | in Betrieb
BNA1875 | OWP Nordergründe GmbH & Co. KG | Offshore Windpark Nordergründe |  | Nordsee |  | AWZ |  | 2017-11-03 | 2017-11-03 | in Betrieb | Windenergie (Offshore-Anlage) |  |  | Windenergie (Offshore-Anlage) | Ja | Nein | 110.7 | DE00755526388HRA0000000NORGE00001 | Höchstspannung (HöS) | TenneT TSO GmbH | in Betrieb | 2017 | #N/A | #N/A | D1 | 1911 | 2017 | 0 | 0 | 10 | in Betrieb
BNA1876 | Iberdrola Renovables Offshore Deutschland GmbH | Wikinger |  | Ostsee |  | AWZ | Wikinger | 2017-12-27 | 2017-12-27 | in Betrieb | Windenergie (Offshore-Anlage) |  |  | Windenergie (Offshore-Anlage) | Ja | Nein | 353.5 | OSS Wikinger | Höchstspannung (HöS) | 50 Hertz Transmission GmbH | in Betrieb | 2017 | #N/A | #N/A | D1 | 1912 | 2017 | 0 | 0 | 10 | in Betrieb
BNA1877 | PROKON Regenerative Energien eG | WP Fleetmark II | 55494 | Brenzweiler |  | Rheinland-Pfalz | WP Fleetmark II | 2017 | 2017 | in Betrieb | Windenergie (Onshore-Anlage) |  |  | Windenergie (Onshore-Anlage) | Ja | Nein | 13.2 |  |  |  | in Betrieb | 2017 | #N/A | #N/A | G | 1913 | 2017 | 0 | 0 | 10 | in Betrieb
BNA1878 | PROKON Regenerative Energien eG | WP Schönwalde-Altenkrempe | 29416 | Fleemark |  | Sachsen-Anhalt |  | 2017 | 2017 | in Betrieb | Windenergie (Onshore-Anlage) |  |  | Windenergie (Onshore-Anlage) | Ja | Nein | 19.8 |  |  |  | in Betrieb | 2017 | #N/A | #N/A | G | 1914 | 2017 | 0 | 0 | 10 | in Betrieb
BNA1879 | Windpark Wadern-Felsenberg GmbH | Windpark Wadern-Felsenberg GmbH | 66687 | Wadern-Felsenberg |  | Saarland |  | 2017-09-19 | 2017-09-19 | in Betrieb | Windenergie (Onshore-Anlage) |  |  | Windenergie (Onshore-Anlage) | Ja | Nein | 10.35 | UA Wadern | Mittelspannung (MS) | Netzwerke Wadern GmbH | in Betrieb | 2017 | #N/A | #N/A | D1 | 1915 | 2017 | 0 | 0 | 10 | in Betrieb
BNA1880 | Trianel Windpark Creußen GmbH & Co. KG | Windpark Creußen | 95473 | Creußen | 2974, Gemarkung Neuhof | Bayern |  | 2017-03-29 | 2017-03-29 | in Betrieb | Windenergie (Onshore-Anlage) |  |  | Windenergie (Onshore-Anlage) | Ja |  | 14.4 |  |  |  | in Betrieb | 2017 | #N/A | #N/A | D1 | 1916 | 2017 | 0 | 0 | 10 | in Betrieb
BNA1881 | Felsberg Green Energy GmbH & Co. KG | WP Felsberg Green Energy | 34587 | Felsberg OT Beuern |  | Hessen |  | 2017-05-18 | 2017-05-18 | in Betrieb | Windenergie (Onshore-Anlage) |  |  | Windenergie (Onshore-Anlage) | Ja |  | 15 |  |  |  | in Betrieb | 2017 | #N/A | #N/A | D1 | 1917 | 2017 | 0 | 0 | 10 | in Betrieb
BNA1882 | Trianel Windpark Gebersreuth GmbH & Co. KG | Windpark Gebersreuth | 7926 | Gefell | 349, 355 Gemarkung Gebersreuth | Thüringen |  | 2017-04-25 | 2017-04-25 | in Betrieb | Windenergie (Onshore-Anlage) |  |  | Windenergie (Onshore-Anlage) | Ja |  | 24 |  |  |  | in Betrieb | 2017 | #N/A | #N/A | D1 | 1918 | 2017 | 0 | 0 | 10 | in Betrieb
BNA1883 | PNE WIND AG | Windpark Gerdau-Schwienau | 29581 | Gerdau |  | Niedersachsen |  | 2017-12-31 | 2017-12-31 | in Betrieb | Windenergie (Onshore-Anlage) |  |  | Windenergie (Onshore-Anlage) | Ja |  | 16.25 |  |  |  | in Betrieb | 2017 | #N/A | #N/A | D1 | 1919 | 2017 | 0 | 0 | 10 | in Betrieb
BNA1884 | LHI SolarWind Grebenau GmbH & Co. KG | WP Grebenau | 36323 | Grebenau |  | Hessen |  | 2017-10-26 | 2017-10-26 | in Betrieb | Windenergie (Onshore-Anlage) |  |  | Windenergie (Onshore-Anlage) | Ja |  | 13.2 |  |  |  | in Betrieb | 2017 | #N/A | #N/A | D1 | 1920 | 2017 | 0 | 0 | 10 | in Betrieb
BNA1885 | Trianel Windpark Vogelherd GmbH & Co. KG | Trianel Windpark Vogelherd | 95349 | Thurnau | 2391, Gemarkung Alladorf | Bayern |  | 2017-02-20 | 2017-02-20 | in Betrieb | Windenergie (Onshore-Anlage) |  |  | Windenergie (Onshore-Anlage) | Ja |  | 19.2 |  |  |  | in Betrieb | 2017 | #N/A | #N/A | D1 | 1921 | 2017 | 0 | 0 | 10 | in Betrieb
BNA1886 | Neuenkrug Beteiligungspool GmbH |  | 25797 | Wöhrden |  | Schleswig-Holstein |  | 2012-11-28 | 2012-11-28 | in Betrieb | Windenergie (Onshore-Anlage) |  |  | Windenergie (Onshore-Anlage) | Ja |  | 21.525 |  |  |  | in Betrieb | 2012 | #N/A | #N/A | D1 | 1922 | 2012 | 0 | 0 | 10 | in Betrieb
BNA1887 | PROKON Regenerative Energien eG | WP Benzweiler |  |  |  | Rheinland-Pfalz |  | 2017-07-31 | 2017-07-31 | in Betrieb | Windenergie (Onshore-Anlage) |  |  | Windenergie (Onshore-Anlage) | Ja |  | 13.2 | Umspannwerk | USp. Hoch- / Mittelspannung (HS/MS) | Westnetz GmbH | in Betrieb | 2017 | #N/A | #N/A | D1 | 1923 | 2017 | 0 | 0 | 10 | in Betrieb
BNA1888 | STAWAG Energie GmbH | Windpark Aachen Nord GmbH & Co. KG |  | Aachen |  | Nordrhein-Westfalen |  | 2017-06-08 | 2017-06-08 | in Betrieb | Windenergie (Onshore-Anlage) |  |  | Windenergie (Onshore-Anlage) | Ja |  | 12.1 |  |  |  | in Betrieb | 2017 | #N/A | #N/A | D1 | 1924 | 2017 | 0 | 0 | 10 | in Betrieb
BNA1889 | enercity AG | Windpark Groß Eilstorf | 29664 | Walsrode | Quintusstraße 57 | Niedersachsen |  | 2011-10-05 | 2011-10-05 | in Betrieb | Windenergie (Onshore-Anlage) |  |  | Windenergie (Onshore-Anlage) | Ja | Nein | 52.3 | DE00722529664HV03000000KAMNE00001 | Hochspannung (HS) | AVACON | in Betrieb | 2011 | #N/A | #N/A | D1 | 1925 | 2011 | 0 | 0 | 10 | in Betrieb
BNA1890 | ENERTRAG Aktiengeselschaft | UW Uckerthal | 17291 | Dauer |  | Brandenburg |  | 2017-07-23 | 2017-07-23 | in Betrieb | Windenergie (Onshore-Anlage) |  |  | Windenergie (Onshore-Anlage) | Ja |  | 20.7 | WUW Uckerthal 110 kV | Hochspannung (HS) | E.DIS Netz GmbH | in Betrieb | 2017 | #N/A | #N/A | D1 | 1926 | 2017 | 0 | 0 | 10 | in Betrieb
BNA1891 | EWE ERNEUERBARE ENERGIEN GmbH | EWE Windpark Hatten | 26209 | Hatten |  | Niedersachsen |  | 2016-05-12 | 2016-05-12 | in Betrieb | Windenergie (Onshore-Anlage) |  |  | Windenergie (Onshore-Anlage) | Ja |  | 19.8 | Umspannwerk | Mittelspannung (MS) | EWE NETZ GmbH | in Betrieb | 2016 | #N/A | #N/A | D1 | 1927 | 2016 | 0 | 0 | 10 | in Betrieb
BNA1892 | HSW Windpark Ahorn-Buch GmbH & Co. KG | HSW Windpark Ahorn-Buch | 74744 | Ahorn |  | Baden-Württemberg |  | 2017-05-30 | 2017-05-30 | in Betrieb | Windenergie (Onshore-Anlage) |  |  | Windenergie (Onshore-Anlage) | Ja |  | 11.12 |  |  |  | in Betrieb | 2017 | #N/A | #N/A | D1 | 1928 | 2017 | 0 | 0 | 10 | in Betrieb
BNA1893 | Windpark Kreuzstein GmbH & Co. KG | Windpark Kreuzstein | 37247 | Großalmerode | Forstgutsbezirk Kaufunger Wald Gemarkung Großalmerode | Hessen |  | 2017-05-23 | 2017-05-23 | in Betrieb | Windenergie (Onshore-Anlage) |  |  | Windenergie (Onshore-Anlage) | Ja |  | 24 |  |  |  | in Betrieb | 2017 | #N/A | #N/A | D1 | 1929 | 2017 | 0 | 0 | 10 | in Betrieb
BNA1894 | Holcim (Süddeutschland) GmbH |  | 72359 | Dotternhausen | Dormettingerstrasse 23 | Baden-Württemberg |  | 2007-03-20 | 2007-03-20 | in Betrieb | Sonstige Energieträger | Ölschiefer |  | Sonstige Energieträger (nicht erneuerbar) | Nein | Nein | 10.12 | DE0000657235900000DOTTERN00000001 DE0000657235900000DOTTERN00000002 | Mittelspannung (MS) | Überlandwerk Eppler | in Betrieb | 2007 | Steam turbine | 20.03.2007 | D1 | 1930 | 2007 | 0 | 0 | 10 | in Betrieb
BNA1895 | KGE Schipkau Süd 1 GmbH & Co. KG | WP Schipkau Süd | 1993 | Schipkau | Pößnitzstr. 999 U | Brandenburg |  | 2017-05-18 | 2017-05-18 | in Betrieb | Windenergie (Onshore-Anlage) |  |  | Windenergie (Onshore-Anlage) | Ja |  | 16.5 |  |  |  | in Betrieb | 2017 | #N/A | #N/A | D1 | 1931 | 2017 | 0 | 0 | 10 | in Betrieb
BNA1896 | innogy SE | Wiedenfelder Höhe A+B | 50126 | Bergheim |  | Nordrhein-Westfalen |  | 2017-09-15 | 2017-09-15 | in Betrieb | Windenergie (Onshore-Anlage) |  |  | Windenergie (Onshore-Anlage) | Ja |  | 13.2 | Wiedenfelder Höhe A+B, 50126 Bergheim | Mittelspannung (MS) | Westnetz | in Betrieb | 2017 | #N/A | #N/A | D1 | 1932 | 2017 | 0 | 0 | 10 | in Betrieb
BNA1897 | innogy SE | Eschweiler-Nord A | 52457 | Aldenhoven |  | Nordrhein-Westfalen |  | 2017-04-20 | 2017-04-20 | in Betrieb | Windenergie (Onshore-Anlage) |  |  | Windenergie (Onshore-Anlage) | Ja |  | 12.8 | UA Schaufenberg | Mittelspannung (MS) | regionetz GmbH | in Betrieb | 2017 | #N/A | #N/A | D1 | 1933 | 2017 | 0 | 0 | 10 | in Betrieb
BNA1898 | innogy SE | Eschweiler-Fronhoven A | 52249 | Eschweiler |  | Nordrhein-Westfalen |  | 2017-08-31 | 2017-08-31 | in Betrieb | Windenergie (Onshore-Anlage) |  |  | Windenergie (Onshore-Anlage) | Ja |  | 28.53 | HSA Inden Feld 123 | Mittelspannung (MS) | Westnetz | in Betrieb | 2017 | #N/A | #N/A | D1 | 1934 | 2017 | 0 | 0 | 10 | in Betrieb
BNA1899 | innogy SE | Umspannwerk Lonsheim | 55232 | Alzey-Heimersheim | Flurstück 3 | Rheinland-Pfalz |  | 2012-02-11 | 2012-02-11 | in Betrieb | Windenergie (Onshore-Anlage) |  |  | Windenergie (Onshore-Anlage) | Ja |  | 17 |  | Mittelspannung (MS) | Westnetz GmbH | in Betrieb | 2012 | #N/A | #N/A | D1 | 1935 | 2012 | 0 | 0 | 10 | in Betrieb
BNA1900 | innogy SE | Windpark Rheinhessen I | 55425 | Waldalgesheim | Flurstück 18 | Rheinland-Pfalz |  | 2002-11-12 | 2002-11-12 | in Betrieb | Windenergie (Onshore-Anlage) |  |  | Windenergie (Onshore-Anlage) | Ja |  | 12.2 |  |  | Westnetz GmbH | in Betrieb | 2002 | #N/A | #N/A | D1 | 1936 | 2002 | 0 | 0 | 10 | in Betrieb
BNA1901 | innogy SE | Windpark Rhede | 46414 | Rhede | Burloer Diek | Nordrhein-Westfalen |  | 2010-11-05 | 2010-11-05 | in Betrieb | Windenergie (Onshore-Anlage) |  |  | Windenergie (Onshore-Anlage) | Ja |  | 14.3 |  |  | Westnetz GmbH | in Betrieb | 2010 | #N/A | #N/A | D1 | 1937 | 2010 | 0 | 0 | 10 | in Betrieb
BNA1902 | innogy SE | Umspannwerk WP S | 48624 | Schöppingen | Gemen 10 | Nordrhein-Westfalen |  | 2002-10-04 | 2002-10-04 | in Betrieb | Windenergie (Onshore-Anlage) |  |  | Windenergie (Onshore-Anlage) | Ja |  | 29 |  |  | Westnetz GmbH | in Betrieb | 2002 | #N/A | #N/A | D1 | 1938 | 2002 | 0 | 0 | 10 | in Betrieb
BNA1903 | innogy SE | WPD Windpark | 49401 | Damme | Lembrucher Straße | Nordrhein-Westfalen |  | 2016-11-21 | 2016-11-21 | in Betrieb | Windenergie (Onshore-Anlage) |  |  | Windenergie (Onshore-Anlage) | Ja | nein | 19.6 | 733249401000000000000000451650 | Mittelspannung (MS) | Westnetz | in Betrieb | 2016 | #N/A | #N/A | D1 | 1939 | 2016 | 0 | 0 | 10 | in Betrieb
BNA1904 | Stadtwerke Flensburg GmbH | K5/T7 | 24939 | Flensburg | Batteriestr. 48 | Schleswig-Holstein |  | 2016-10-01 | 2016-10-01 | in Betrieb | Mehrere Energieträger | Erdgas | leichtes Heizöl | Erdgas | nein | ja | 29 | UW195-Kraftwerk | Mittelspannung (MS) | Stadtwerke Flensburg GmbH | in Betrieb | 2016 | Steam turbine | 01.10.2016 | D1 | 1940 | 2016 | 0 | 0 | 10 | in Betrieb
BNA1905 | innogy SE | WPD Windpark | 49401 | Damme | Alter Wall | Nordrhein-Westfalen |  | 2017-08-09 | 2017-08-09 | in Betrieb | Windenergie (Onshore-Anlage) |  |  | Windenergie (Onshore-Anlage) | Ja | nein | 19.8 | DE0001814940100000000000000389471 | Mittelspannung (MS) | Westnetz | in Betrieb | 2017 | #N/A | #N/A | D1 | 1941 | 2017 | 0 | 0 | 10 | in Betrieb
BNA1906 | STEAG New Energies GmbH | ENNI RMI Windpark Kohlenhuck Projektgesellschaft mbH | 47441 | Moers |  | Nordrhein-Westfalen |  | 2017-03-27 | 2017-03-27 | in Betrieb | Windenergie (Onshore-Anlage) |  |  | Windenergie (Onshore-Anlage) | Ja | Nein | 12 | Friedrichstraße 99, Kamp-Lintfort | Mittelspannung (MS) | Westnetz | in Betrieb | 2017 | #N/A | #N/A | D1 | 1942 | 2017 | 0 | 0 | 10 | in Betrieb
BNA1907 | Nordsee One GmbH | Nordsee One |  | Nordsee |  | AWZ |  | 2017-03-30 | 2017-03-30 | in Betrieb | Windenergie (Offshore-Anlage) |  |  | Windenergie (Offshore-Anlage) | Ja | Nein | 332.1 | DE00768226548HRA0000000NOONE00001, DE00768226548HRA0000000NOONE00002 | Höchstspannung (HöS) | TenneT TSO GmbH | in Betrieb | 2017 | #N/A | #N/A | D1 | 1943 | 2017 | 0 | 0 | 10 | in Betrieb
BNA1908 | Veja Mate Offshore Project GmbH | OWP Veja Mate |  | Nordsee |  | AWZ |  |  |  | in Betrieb | Windenergie (Offshore-Anlage) |  |  | Windenergie (Offshore-Anlage) | Ja | Nein | 402 |  |  |  | in Betrieb | 2010 | #N/A | #N/A | D1 | 1944 | 2010 | 0 | 0 | 10 | in Betrieb
BNA1909 | EnBW Energie Baden-Württemberg AG | HKW 3 Stuttgart-Gaisburg | 70188 | Stuttgart |  | Baden-Württemberg | HKW3 | 2018-08-29 | 2018-08-29 | in Betrieb | Erdgas | Erdgas/ Heizöl EL |  | Erdgas | Nein | Ja | 29.151 |  | Hochspannung (HS) |  | in Betrieb | 2018 | Steam turbine | 29.08.2018 | D1 | 1945 | 2018 | 0 | 0 | 10 | in Betrieb
BNA1910 | EnBW Energie Baden-Württemberg AG | Vorarlberger Illwerke AG "Obervermuntwerk II" | AT-6794 | Partenen |  | Österreich | OVW II | 2018-07-02 | 2018-07-02 | in Betrieb | Pumpspeicher |  |  | Pumpspeicher | Nein | Nein | 360 |  | Höchstspannung (HöS) |  | in Betrieb | 2018 | #N/A | #N/A | D1 | 1946 | 2018 | 0 | 0 | 10 | in Betrieb
BNA1911 | DREWAG Stadtwerke Dresden GmbH | HKW Dresden-Nord | 1099 | Dresden | Hermann-Mende-Straße, 2 | Sachsen | HKW Dresden-Nord | 2018-12-07 | 2018-12-07 | in Betrieb | Erdgas |  |  | Erdgas | Nein | Ja | 11.5 | SSt. 9112, HKW DD-Nord | Mittelspannung (MS) | DREWAG Netz GmbH | in Betrieb | 2018 | Combustion Engine | 07.12.2018 | D1 | 1947 | 2018 | 0 | 0 | 10 | in Betrieb
BNA1912 | Wind Wipperdorf GmbH & Co. KG | Wind Wipperdorf | 99752 | Wipperdorf | Wechsunger Weg | Thüringen |  | 2017-05-04 | 2017-05-04 | in Betrieb | Windenergie (Onshore-Anlage) |  |  | Windenergie (Onshore-Anlage) | Ja | Nein | 14.4 |  | Mittelspannung (MS) | Ten GmbH | in Betrieb | 2017 | #N/A | #N/A | D1 | 1948 | 2017 | 0 | 0 | 10 | in Betrieb
BNA1913 | CHORUS Wind Kappel GmbH & Co. KG | CHORUS Wind Kappel | 55483 | Kappel |  | Rheinland-Pfalz |  | 2015-09-02 | 2015-09-02 | in Betrieb | Windenergie (Onshore-Anlage) |  |  | Windenergie (Onshore-Anlage) | Ja |  | 16.1 | UW Mastershausen | Mittelspannung (MS) | RWE Westnetz | in Betrieb | 2015 | #N/A | #N/A | D1 | 1949 | 2015 | 0 | 0 | 10 | in Betrieb
BNA1914 | Windpark Haren Verwaltungsgesellschaft mbH | WP Haren - UW Niederlangen | 49733 | Haren |  | Niedersachsen |  |  |  | in Betrieb | Windenergie (Onshore-Anlage) |  |  | Windenergie (Onshore-Anlage) | Ja |  | 50.7 | UW Niederlangen | Hochspannung (HS) | Avacon Netz | in Betrieb | 2010 | #N/A | #N/A | D1 | 1950 | 2010 | 0 | 0 | 10 | in Betrieb
BNA1915 | EWE ERNEUERBARE ENERGIEN GmbH | EWE Windpark Köhlen | 27432 | Ebersdorf | Ebersdorfer Str.2a | Niedersachsen |  | 2016-06-20 | 2016-06-20 | in Betrieb | Windenergie (Onshore-Anlage) |  |  | Windenergie (Onshore-Anlage) | Ja |  | 27.45 | Umspannwerk | USp. Hoch- / Mittelspannung (HS/MS) | Avacon NETZ GmbH | in Betrieb | 2016 | #N/A | #N/A | D1 | 1951 | 2016 | 0 | 0 | 10 | in Betrieb
BNA1916 | Windpark Haren Verwaltungsgesellschaft mbH | Windpark Haren - NAP Röchlingstraße | 49733 | Haren |  | Niedersachsen |  |  |  | in Betrieb | Windenergie (Onshore-Anlage) |  |  | Windenergie (Onshore-Anlage) | Ja |  | 22.1 | NAP Röchlingstraße | Mittelspannung (MS) | Westnetz | in Betrieb | 2010 | #N/A | #N/A | D1 | 1952 | 2010 | 0 | 0 | 10 | in Betrieb
BNA1917 | Windpark Hinte GmbH & Co. Ost KG | UW Hinte | 26736 | Krummhörn | Sielmönker Kreisstr. | Niedersachsen |  |  |  | in Betrieb | Windenergie (Onshore-Anlage) |  |  | Windenergie (Onshore-Anlage) | Ja |  | 36.8 |  | Hochspannung (HS) | Avacon Netz | in Betrieb | 2010 | #N/A | #N/A | D1 | 1953 | 2010 | 0 | 0 | 10 | in Betrieb
BNA1918 | Solarkraftwerk Reckahn II GmbH & Co. KG |  | 14797 | Kloster Lehnin | Reckahner Dorfstraße | Brandenburg | Reckahn II |  |  | in Betrieb | Solare Strahlungsenergie |  |  | Solare Strahlungsenergie | Ja |  | 13.31 |  | Hochspannung (HS) | E.DIS Netz GmbH | in Betrieb | 2010 | #N/A | #N/A | D1 | 1954 | 2010 | 0 | 0 | 10 | in Betrieb
BNA1919 | VW Kraftwerk GmbH | Windpark Emden | 26723 | Emden | Niedersachsenstraße 3 | Niedersachsen |  | 2014-12-18 | 2014-12-18 | in Betrieb | Windenergie (Onshore-Anlage) |  |  | Windenergie (Onshore-Anlage) | Ja |  | 11.45 |  | Hochspannung (HS) | Avacon AG | in Betrieb | 1991 | #N/A | #N/A | F0 | 1955 | 1991 | 0 | 0 | 10 | in Betrieb
BNA1920 | EEV Erneuerbare Energien Verwaltungs GmbH Dresden | UW Genthin Ost | 39319 | Genthin | An der B 107 | Sachsen-Anhalt |  | 2014-12-15 | 2014-12-15 | in Betrieb | Windenergie (Onshore-Anlage) |  |  | Windenergie (Onshore-Anlage) | Ja |  | 26.6 |  | Hochspannung (HS) | HSN Magdeburg GmbH | in Betrieb | 2014 | #N/A | #N/A | D1 | 1956 | 2014 | 0 | 0 | 10 | in Betrieb
BNA1921 | EEV Erneuerbare Energien Verwaltungs GmbH Dresden | UW Hermersberg | 66929 | Hermersberg |  | Rheinland-Pfalz |  | 2016-09-29 | 2016-09-29 | in Betrieb | Windenergie (Onshore-Anlage) |  |  | Windenergie (Onshore-Anlage) | Ja |  | 16.65 | UW Hermersberg | Hochspannung (HS) | Pfalzwerke Netz AG | in Betrieb | 2016 | #N/A | #N/A | D1 | 1957 | 2016 | 0 | 0 | 10 | in Betrieb
BNA1922 | EEV Erneuerbare Energien Verwaltungs GmbH Dresden | UW Schloßvippach West | 99195 | Schloßvippach |  | Thüringen |  | 2017-09-29 | 2017-09-29 | in Betrieb | Windenergie (Onshore-Anlage) |  |  | Windenergie (Onshore-Anlage) | Ja |  | 26.7 |  | Hochspannung (HS) | TEN Thüringer Energienetze GmbH & Co. KG | in Betrieb | 2017 | #N/A | #N/A | D1 | 1958 | 2017 | 0 | 0 | 10 | in Betrieb
BNA1923 | Windpark Hungerberg I GmbH & Co. KG | Windpark Hungerberg I | 63067 | Offenbach | Andréstraße 71 | Hessen |  | 2013-11-18 | 2013-11-18 | in Betrieb | Windenergie (Onshore-Anlage) |  |  | Windenergie (Onshore-Anlage) | Ja |  | 12.2 |  | Hochspannung (HS) | Pfalzwerke Netz AG | in Betrieb | 2013 | #N/A | #N/A | D1 | 1959 | 2013 | 0 | 0 | 10 | in Betrieb
BNA1924 | Windpark Hungerberg II GmbH & Co. KG | Windpark Hungerberg II | 63067 | Offenbach | Andréstraße 71 | Hessen |  | 2013-11-18 | 2013-11-18 | in Betrieb | Windenergie (Onshore-Anlage) |  |  | Windenergie (Onshore-Anlage) | Ja |  | 12.2 |  | Hochspannung (HS) | Pfalzwerke Netz AG | in Betrieb | 2013 | #N/A | #N/A | D1 | 1960 | 2013 | 0 | 0 | 10 | in Betrieb
BNA1925 | ENGIE Deutschland GmbH | HKW Lusan | 7546 | Gera |  | Thüringen |  | 2018-12-18 | 2018-12-18 | in Betrieb | Erdgas |  |  | Erdgas | Nein | Ja | 17.3 |  | Mittelspannung (MS) | Gera Netz GmbH | in Betrieb | 2018 | Combustion Engine | 18.12.2018 | D1 | 1961 | 2018 | 0 | 0 | 10 | in Betrieb
BNA1926 | ENGIE Deutschland GmbH | HKW Tinz | 7549 | Gera |  | Thüringen |  | 2018-12-18 | 2018-12-18 | in Betrieb | Erdgas |  |  | Erdgas | Nein | Ja | 22.05 |  | Mittelspannung (MS) | Gera Netz GmbH | in Betrieb | 2018 | Combustion Engine | 18.12.2018 | D1 | 1962 | 2018 | 0 | 0 | 10 | in Betrieb
BNA1927 | TEAG Thüringer Energie AG | GM | 36433 | Bad Salzungen |  | Thüringen | GM | 2018-12-04 | 2018-12-04 | in Betrieb | Erdgas |  |  | Erdgas | Nein | Ja | 10 | UW Bad Salzungen | Mittelspannung (MS) | TEN Thüringer Energienetze GmbH & Co. KG | in Betrieb | 2018 | Combustion Engine | 04.12.2018 | D1 | 1963 | 2018 | 0 | 0 | 10 | in Betrieb
BNA1928 | Bürgerwindpark Bordelum III GmbH & Co. KG | Bürgerwindpark Bordelum III | 25852 | Bordelum | Sandweg 5 | Schleswig-Holstein |  | 2013-12-03 | 2013-12-03 | in Betrieb | Windenergie (Onshore-Anlage) |  |  | Windenergie (Onshore-Anlage) | Ja |  | 56.3 |  | USp. Hoch- / Mittelspannung (HS/MS) | SH-Netz | in Betrieb | 2013 | #N/A | #N/A | D1 | 1964 | 2013 | 0 | 0 | 10 | in Betrieb
BNA1929 | Windpark GmbH & Co. Grabow-Reesen KG | WP Grabow-Reesen | 39291 | Reesen |  | Sachsen-Anhalt |  | 2014-04-10 | 2014-04-10 | in Betrieb | Windenergie (Onshore-Anlage) |  |  | Windenergie (Onshore-Anlage) | Ja | Nein | 18.4 | UW Burg | Mittelspannung (MS) | Avacon Netz GmbH | in Betrieb | 2014 | #N/A | #N/A | D1 | 1965 | 2014 | 0 | 0 | 10 | in Betrieb
BNA1930 | Windpark Neutz GmbH & Co. KG | Windpark Neutz | 6193 | Domnitz | Flur 3 | Sachsen-Anhalt |  | 2012-08-23 | 2012-08-23 | in Betrieb | Windenergie (Onshore-Anlage) |  |  | Windenergie (Onshore-Anlage) | Ja |  | 22 | 50080607277 | USp. Hoch- / Mittelspannung (HS/MS) | Mitteldeutsche Netzgesellschaft Strom mbH | in Betrieb | 2012 | #N/A | #N/A | D1 | 1966 | 2012 | 0 | 0 | 10 | in Betrieb
BNA1931 | Windpark Zieger GmbH & Co. KG | Windpark Zieger | 92355 | Vehlburg | Gemarkung Lengenfeld, Flurnummer 1657 | Bayern |  | 2011-08-22 | 2011-08-22 | in Betrieb | Windenergie (Onshore-Anlage) |  |  | Windenergie (Onshore-Anlage) | Ja |  | 11.5 | 50310139338 | Mittelspannung (MS) | Bayernwerk Netz GmbH | in Betrieb | 2011 | #N/A | #N/A | D1 | 1967 | 2011 | 0 | 0 | 10 | in Betrieb
BNA1932 | Windpark Domnitz GmbH & Co. KG | Windpark Domnitz | 6193 | Domnitz | Flur 115, 126 | Sachsen-Anhalt |  | 2009-04-14 | 2009-04-14 | in Betrieb | Windenergie (Onshore-Anlage) |  |  | Windenergie (Onshore-Anlage) | Ja |  | 12 | 50081125616 | USp. Hoch- / Mittelspannung (HS/MS) | Mitteldeutsche Netzgesellschaft Strom mbH | in Betrieb | 2009 | #N/A | #N/A | D1 | 1968 | 2009 | 0 | 0 | 10 | in Betrieb
BNA1933 | swb Windpark Essel GmbH & Co. KG | swb Windpark Essel | 27449 | Kutenholz-Essel | Dorfstr. | Niedersachsen |  | 2017-09-29 | 2017-09-29 | in Betrieb | Windenergie (Onshore-Anlage) |  |  | Windenergie (Onshore-Anlage) | Ja |  | 13.2 | DE00713727446EA011200000000915032 | Hochspannung (HS) | Avacon AG | in Betrieb | 2017 | #N/A | #N/A | D1 | 1969 | 2017 | 0 | 0 | 10 | in Betrieb
BNA1934 | BMW AG | KWK Landshut | 84030 | Landshut | Ohmstraße 2 | Bayern | KWK Landshut | 2019-01-09 | 2019-01-09 | in Betrieb | Erdgas |  |  | Erdgas | Nein | Ja | 17.6 |  | Mittelspannung (MS) | Stadtwerke Landshut | in Betrieb | 2019 | Combustion Engine | 0 | D1 | 1970 | 2019 | 0 | 0 | 10 | in Betrieb
BNA1935 | Vattenfall Wärme Berlin AG | Lichterfelde | 12207 | Berlin |  | Berlin |  | 2019-04-11 | 2019-04-11 | in Betrieb | Erdgas |  |  | Erdgas | Nein | Ja | 289 |  | Hochspannung (HS) |  | in Betrieb | 2019 | #N/A | #N/A | D1 | 1971 | 2019 | 0 | 0 | 10 | in Betrieb
BNA1936 | swb Erzeugung GmbH & Co. KG | Hybridregelkraftwerk | 28207 | Bremen |  | Bremen | HyReK | 2019-07-01 | 2019-07-01 | in Betrieb | Sonstige Speichertechnologien |  |  | Sonstige Energieträger (nicht erneuerbar) | Nein | Ja | 18 |  | Mittelspannung (MS) |  | in Betrieb | 2019 | #N/A | #N/A | D1 | 1972 | 2019 | 0 | 0 | 10 | in Betrieb
BNA1937 | Mainova AG | Dampfturbine 5 | 60327 | Frankfurt am Main | Gutleutstraße 231 | Hessen | DT 5 | 2018-01-01 | 2018-01-01 | in Betrieb | Mehrere Energieträger | Erdgas | Kohle | Erdgas | Nein | Ja | 38.7 | Feld 0AEA02 | Hochspannung (HS) | NRM Netzdienste Rhein-Main GmbH | in Betrieb | 2018 | #N/A | #N/A | D1 | 1973 | 2018 | 0 | 0 | 10 | in Betrieb
BNA1938 | Papierfabrik Palm GmbH & Co. KG | KWK-Anlage Neukochen | 73432 | Aalen |  | Baden-Württemberg | Neukochen 10 | 1960-01-01 | 1960-01-01 | in Betrieb | Erdgas |  |  | Erdgas | Nein | Ja | 15 | UW Erlau | Mittelspannung (MS) | Stadtwerke Aalen | in Betrieb | 1960 | #N/A | #N/A | D1 | 1974 | 1960 | 0 | 0 | 10 | in Betrieb
BNA1939 | Allgäuer Überlandwerk GmbH | Speicherkraftwerk | 87477 | Sulzberg-Graben / AU 5 |  | Bayern |  | 2018-07-31 | 2018-07-31 | in Betrieb | Sonstige Speichertechnologien |  |  | Sonstige Energieträger (nicht erneuerbar) | Nein | Nein | 16 | MaLo - Einspeisung 51126057532 | Mittelspannung (MS) | Allgäu Netz GmbH & Co. KG | in Betrieb | 2018 | #N/A | #N/A | D1 | 1975 | 2018 | 0 | 0 | 10 | in Betrieb
BNA1940 | AWE-Arkona-Windpark EntwicklungsGmbH | Arkona Becken Süd-Ost |  | Ostsee |  | AWZ |  | 2018-09-15 | 2018-09-15 | In Betrieb | Windenergie (Offshore-Anlage) |  |  | Windenergie (Offshore-Anlage) | Ja | Nein | 378 |  | Höchstspannung (HöS) | 50Hertz Transmission GmbH | In Betrieb | 2018 | #N/A | #N/A | D1 | 1976 | 2018 | 0 | 0 | 10 | In Betrieb
BNA1941 | Borkum Riffgrund 2 Offshore Wind Farm GmbH & Co. oHG | Borkum Riffgrund 2 |  | Nordsee |  | AWZ |  | 2018-08-04 | 2018-08-04 | In Betrieb | Windenergie (Offshore-Anlage) |  |  | Windenergie (Offshore-Anlage) | Ja | Nein | 464.8 | DolWin Gamma | Höchstspannung (HöS) | TenneT TSO GmbH | In Betrieb | 2018 | #N/A | #N/A | D1 | 1977 | 2018 | 0 | 0 | 10 | In Betrieb
BNA1942 | EnspireME GmbH | Batteriespseicher Jordelund |  |  |  | Schleswig-Holstein |  | 2018-04-01 | 2018-04-01 | In Betrieb | Sonstige Speichertechnologien |  |  | Sonstige Energieträger (nicht erneuerbar) | Ja | Nein | 48 | Anschlussbereich des Feldes H12 Tennet Jardelund Grenzstr. | Hochspannung (HS) | TenneT TSO GmbH | In Betrieb | 2018 | #N/A | #N/A | D1 | 1978 | 2018 | 0 | 0 | 10 | In Betrieb
BNA1943 | Naturstromspeicher Gaildorf GmbH & Co. KG | Naturstromspeicher Gaildorf | 74405 | Gaildorf | Fl.Nr. Münster/992, 910, 905/1, 10, 13Gmkg Unterrot | Baden-Württemberg |  | 2017-11-28 | 2017-11-28 | in Betrieb | Windenergie (Onshore-Anlage) |  |  | Windenergie (Onshore-Anlage) | Ja | Nein | 13.4 | E01 UW GDORF | Hochspannung (HS) | Netze BW GmbH | in Betrieb | 2017 | #N/A | #N/A | D1 | 1979 | 2017 | 0 | 0 | 10 | in Betrieb
BNA1944 | BMW AG | Dingolfing BA2 | 84130 | Dingolfing | Landshuter Straße 56 | Bayern | BA2 | 2019-03-31 | 2019-03-31 | in Betrieb | Erdgas |  |  | Erdgas | Nein | Ja | 13.5 |  | Hochspannung (HS) | Energienetze Bayern | in Betrieb | 2019 | #N/A | #N/A | D1 | 1980 | 2019 | 0 | 0 | 10 | in Betrieb
BNA1945 | Stadtwerke Kiel AG | Küstenkraftwerk K.I.E.L. | 24149 | Kiel | Hasselfelde 30 | Schleswig-Holstein | BHKW Modul 1-20 | 2019-11-28 | 2019-11-28 | in Betrieb | Erdgas |  |  | Erdgas | Nein | Ja | 188 | UW Hasselfelde | Hochspannung (HS) | SW Kiel Netz GmbH | in Betrieb | 2019 | #N/A | #N/A | D1 | 1981 | 2019 | 0 | 0 | 10 | in Betrieb
BNA1946 | BMW AG | Werk 1.1 | 80809 | München | Lerchennauerstraße 76 | Bayern | KWK 1-3 | 2019-10-01 | 2019-10-01 | in Betrieb | Erdgas |  |  | Erdgas | Nein | Ja | 13.5 |  | Mittelspannung (MS) | SWM Infrastruktur GmbH & Co. KG | in Betrieb | 2019 | #N/A | #N/A | D1 | 1982 | 2019 | 0 | 0 | 10 | in Betrieb
BNa1947 | BMW AG | Werk 1.5 | 80937 | München | Knorrstraße 147 | Bayern | KWK 1-4 | 2019-10-01 | 2019-10-01 | in Betrieb | Erdgas |  |  | Erdgas | Nein | Ja | 13.6 |  | Mittelspannung (MS) | SWM Infrastruktur GmbH & Co. KG | in Betrieb | 2019 | #N/A | #N/A | D1 | 1983 | 2019 | 0 | 0 | 10 | in Betrieb
| EEG-Anlagen < 10 MW |  |  |  |  | Baden-Württemberg |  |  |  | in Betrieb | Biomasse |  |  | Biomasse | Ja |  | 764.2 |  |  |  | in Betrieb | 2010 | #N/A | #N/A | G | 1984 | 2010 | 0 | 0 | 10 | in Betrieb
| EEG-Anlagen < 10 MW |  |  |  |  | Bayern |  |  |  | in Betrieb | Biomasse |  |  | Biomasse | Ja |  | 1727.4 |  |  |  | in Betrieb | 2010 | #N/A | #N/A | G | 1985 | 2010 | 0 | 0 | 10 | in Betrieb
| EEG-Anlagen < 10 MW |  |  |  |  | Berlin |  |  |  | in Betrieb | Biomasse |  |  | Biomasse | Ja |  | 26.4 |  |  |  | in Betrieb | 2010 | #N/A | #N/A | G | 1986 | 2010 | 0 | 0 | 10 | in Betrieb
| EEG-Anlagen < 10 MW |  |  |  |  | Brandenburg |  |  |  | in Betrieb | Biomasse |  |  | Biomasse | Ja |  | 335.3 |  |  |  | in Betrieb | 2010 | #N/A | #N/A | G | 1987 | 2010 | 0 | 0 | 10 | in Betrieb
| EEG-Anlagen < 10 MW |  |  |  |  | Bremen |  |  |  | in Betrieb | Biomasse |  |  | Biomasse | Ja |  | 12.4022 |  |  |  | in Betrieb | 2010 | #N/A | #N/A | G | 1988 | 2010 | 0 | 0 | 10 | in Betrieb
| EEG-Anlagen < 10 MW |  |  |  |  | Hamburg |  |  |  | in Betrieb | Biomasse |  |  | Biomasse | Ja |  | 19.8204 |  |  |  | in Betrieb | 2010 | #N/A | #N/A | G | 1989 | 2010 | 0 | 0 | 10 | in Betrieb
| EEG-Anlagen < 10 MW |  |  |  |  | Hessen |  |  |  | in Betrieb | Biomasse |  |  | Biomasse | Ja |  | 242.8 |  |  |  | in Betrieb | 2010 | #N/A | #N/A | G | 1990 | 2010 | 0 | 0 | 10 | in Betrieb
| EEG-Anlagen < 10 MW |  |  |  |  | Mecklenburg-Vorpommern |  |  |  | in Betrieb | Biomasse |  |  | Biomasse | Ja |  | 324.6 |  |  |  | in Betrieb | 2010 | #N/A | #N/A | G | 1991 | 2010 | 0 | 0 | 10 | in Betrieb
| EEG-Anlagen < 10 MW |  |  |  |  | Niedersachsen |  |  |  | in Betrieb | Biomasse |  |  | Biomasse | Ja |  | 1529.1 |  |  |  | in Betrieb | 2010 | #N/A | #N/A | G | 1992 | 2010 | 0 | 0 | 10 | in Betrieb
| EEG-Anlagen < 10 MW |  |  |  |  | Nordrhein-Westfalen |  |  |  | in Betrieb | Biomasse |  |  | Biomasse | Ja |  | 756.4 |  |  |  | in Betrieb | 2010 | #N/A | #N/A | G | 1993 | 2010 | 0 | 0 | 10 | in Betrieb
| EEG-Anlagen < 10 MW |  |  |  |  | Rheinland-Pfalz |  |  |  | in Betrieb | Biomasse |  |  | Biomasse | Ja |  | 150.4 |  |  |  | in Betrieb | 2010 | #N/A | #N/A | G | 1994 | 2010 | 0 | 0 | 10 | in Betrieb
| EEG-Anlagen < 10 MW |  |  |  |  | Saarland |  |  |  | in Betrieb | Biomasse |  |  | Biomasse | Ja |  | 20.0552 |  |  |  | in Betrieb | 2010 | #N/A | #N/A | G | 1995 | 2010 | 0 | 0 | 10 | in Betrieb
| EEG-Anlagen < 10 MW |  |  |  |  | Sachsen |  |  |  | in Betrieb | Biomasse |  |  | Biomasse | Ja |  | 251.3 |  |  |  | in Betrieb | 2010 | #N/A | #N/A | G | 1996 | 2010 | 0 | 0 | 10 | in Betrieb
| EEG-Anlagen < 10 MW |  |  |  |  | Sachsen-Anhalt |  |  |  | in Betrieb | Biomasse |  |  | Biomasse | Ja |  | 297.3 |  |  |  | in Betrieb | 2010 | #N/A | #N/A | G | 1997 | 2010 | 0 | 0 | 10 | in Betrieb
| EEG-Anlagen < 10 MW |  |  |  |  | Schleswig-Holstein |  |  |  | in Betrieb | Biomasse |  |  | Biomasse | Ja |  | 552.5 |  |  |  | in Betrieb | 2010 | #N/A | #N/A | G | 1998 | 2010 | 0 | 0 | 10 | in Betrieb
| EEG-Anlagen < 10 MW |  |  |  |  | Thüringen |  |  |  | in Betrieb | Biomasse |  |  | Biomasse | Ja |  | 166.4 |  |  |  | in Betrieb | 2010 | #N/A | #N/A | G | 1999 | 2010 | 0 | 0 | 10 | in Betrieb
| EEG-Anlagen < 10 MW |  |  |  |  | Baden-Württemberg |  |  |  | in Betrieb | Deponiegas |  |  | Deponiegas | Ja |  | 14.9902 |  |  |  | in Betrieb | 2010 | #N/A | #N/A | G | 2000 | 2010 | 0 | 0 | 10 | in Betrieb
| EEG-Anlagen < 10 MW |  |  |  |  | Bayern |  |  |  | in Betrieb | Deponiegas |  |  | Deponiegas | Ja |  | 10.5001 |  |  |  | in Betrieb | 2010 | #N/A | #N/A | G | 2001 | 2010 | 0 | 0 | 10 | in Betrieb
| EEG-Anlagen < 10 MW |  |  |  |  | Berlin |  |  |  | in Betrieb | Deponiegas |  |  | Deponiegas | Ja |  | 0 |  |  |  | in Betrieb | 2010 | #N/A | #N/A | G | 2002 | 2010 | 0 | 0 | 10 | in Betrieb
| EEG-Anlagen < 10 MW |  |  |  |  | Brandenburg |  |  |  | in Betrieb | Deponiegas |  |  | Deponiegas | Ja |  | 23.5584 |  |  |  | in Betrieb | 2010 | #N/A | #N/A | G | 2003 | 2010 | 0 | 0 | 10 | in Betrieb
| EEG-Anlagen < 10 MW |  |  |  |  | Bremen |  |  |  | in Betrieb | Deponiegas |  |  | Deponiegas | Ja |  | 2.1 |  |  |  | in Betrieb | 2010 | #N/A | #N/A | G | 2004 | 2010 | 0 | 0 | 10 | in Betrieb
| EEG-Anlagen < 10 MW |  |  |  |  | Hamburg |  |  |  | in Betrieb | Deponiegas |  |  | Deponiegas | Ja |  | 0.15 |  |  |  | in Betrieb | 2010 | #N/A | #N/A | G | 2005 | 2010 | 0 | 0 | 10 | in Betrieb
| EEG-Anlagen < 10 MW |  |  |  |  | Hessen |  |  |  | in Betrieb | Deponiegas |  |  | Deponiegas | Ja |  | 18.666 |  |  |  | in Betrieb | 2010 | #N/A | #N/A | G | 2006 | 2010 | 0 | 0 | 10 | in Betrieb
| EEG-Anlagen < 10 MW |  |  |  |  | Mecklenburg-Vorpommern |  |  |  | in Betrieb | Deponiegas |  |  | Deponiegas | Ja |  | 9.005 |  |  |  | in Betrieb | 2010 | #N/A | #N/A | G | 2007 | 2010 | 0 | 0 | 10 | in Betrieb
| EEG-Anlagen < 10 MW |  |  |  |  | Niedersachsen |  |  |  | in Betrieb | Deponiegas |  |  | Deponiegas | Ja |  | 12.907 |  |  |  | in Betrieb | 2010 | #N/A | #N/A | G | 2008 | 2010 | 0 | 0 | 10 | in Betrieb
| EEG-Anlagen < 10 MW |  |  |  |  | Nordrhein-Westfalen |  |  |  | in Betrieb | Deponiegas |  |  | Deponiegas | Ja |  | 35.5 |  |  |  | in Betrieb | 2010 | #N/A | #N/A | G | 2009 | 2010 | 0 | 0 | 10 | in Betrieb
| EEG-Anlagen < 10 MW |  |  |  |  | Rheinland-Pfalz |  |  |  | in Betrieb | Deponiegas |  |  | Deponiegas | Ja |  | 7.963 |  |  |  | in Betrieb | 2010 | #N/A | #N/A | G | 2010 | 2010 | 0 | 0 | 10 | in Betrieb
| EEG-Anlagen < 10 MW |  |  |  |  | Saarland |  |  |  | in Betrieb | Deponiegas |  |  | Deponiegas | Ja |  | 0 |  |  |  | in Betrieb | 2010 | #N/A | #N/A | G | 2011 | 2010 | 0 | 0 | 10 | in Betrieb
| EEG-Anlagen < 10 MW |  |  |  |  | Sachsen |  |  |  | in Betrieb | Deponiegas |  |  | Deponiegas | Ja |  | 7.395 |  |  |  | in Betrieb | 2010 | #N/A | #N/A | G | 2012 | 2010 | 0 | 0 | 10 | in Betrieb
| EEG-Anlagen < 10 MW |  |  |  |  | Sachsen-Anhalt |  |  |  | in Betrieb | Deponiegas |  |  | Deponiegas | Ja |  | 11.039 |  |  |  | in Betrieb | 2010 | #N/A | #N/A | G | 2013 | 2010 | 0 | 0 | 10 | in Betrieb
| EEG-Anlagen < 10 MW |  |  |  |  | Schleswig-Holstein |  |  |  | in Betrieb | Deponiegas |  |  | Deponiegas | Ja |  | 7.189 |  |  |  | in Betrieb | 2010 | #N/A | #N/A | G | 2014 | 2010 | 0 | 0 | 10 | in Betrieb
| EEG-Anlagen < 10 MW |  |  |  |  | Thüringen |  |  |  | in Betrieb | Deponiegas |  |  | Deponiegas | Ja |  | 3.725 |  |  |  | in Betrieb | 2010 | #N/A | #N/A | G | 2015 | 2010 | 0 | 0 | 10 | in Betrieb
| EEG-Anlagen < 10 MW |  |  |  |  | Baden-Württemberg |  |  |  | in Betrieb | Geothermie |  |  | Geothermie | Ja |  | 0.55 |  |  |  | in Betrieb | 2010 | #N/A | #N/A | G | 2016 | 2010 | 0 | 0 | 10 | in Betrieb
| EEG-Anlagen < 10 MW |  |  |  |  | Bayern |  |  |  | in Betrieb | Geothermie |  |  | Geothermie | Ja |  | 33.212 |  |  |  | in Betrieb | 2010 | #N/A | #N/A | G | 2017 | 2010 | 0 | 0 | 10 | in Betrieb
| EEG-Anlagen < 10 MW |  |  |  |  | Berlin |  |  |  | in Betrieb | Geothermie |  |  | Geothermie | Ja |  | 0 |  |  |  | in Betrieb | 2010 | #N/A | #N/A | G | 2018 | 2010 | 0 | 0 | 10 | in Betrieb
| EEG-Anlagen < 10 MW |  |  |  |  | Brandenburg |  |  |  | in Betrieb | Geothermie |  |  | Geothermie | Ja |  | 0 |  |  |  | in Betrieb | 2010 | #N/A | #N/A | G | 2019 | 2010 | 0 | 0 | 10 | in Betrieb
| EEG-Anlagen < 10 MW |  |  |  |  | Bremen |  |  |  | in Betrieb | Geothermie |  |  | Geothermie | Ja |  | 0 |  |  |  | in Betrieb | 2010 | #N/A | #N/A | G | 2020 | 2010 | 0 | 0 | 10 | in Betrieb
| EEG-Anlagen < 10 MW |  |  |  |  | Hamburg |  |  |  | in Betrieb | Geothermie |  |  | Geothermie | Ja |  | 0 |  |  |  | in Betrieb | 2010 | #N/A | #N/A | G | 2021 | 2010 | 0 | 0 | 10 | in Betrieb
| EEG-Anlagen < 10 MW |  |  |  |  | Hessen |  |  |  | in Betrieb | Geothermie |  |  | Geothermie | Ja |  | 0 |  |  |  | in Betrieb | 2010 | #N/A | #N/A | G | 2022 | 2010 | 0 | 0 | 10 | in Betrieb
| EEG-Anlagen < 10 MW |  |  |  |  | Mecklenburg-Vorpommern |  |  |  | in Betrieb | Geothermie |  |  | Geothermie | Ja |  | 0 |  |  |  | in Betrieb | 2010 | #N/A | #N/A | G | 2023 | 2010 | 0 | 0 | 10 | in Betrieb
| EEG-Anlagen < 10 MW |  |  |  |  | Niedersachsen |  |  |  | in Betrieb | Geothermie |  |  | Geothermie | Ja |  | 0 |  |  |  | in Betrieb | 2010 | #N/A | #N/A | G | 2024 | 2010 | 0 | 0 | 10 | in Betrieb
| EEG-Anlagen < 10 MW |  |  |  |  | Nordrhein-Westfalen |  |  |  | in Betrieb | Geothermie |  |  | Geothermie | Ja |  | 0 |  |  |  | in Betrieb | 2010 | #N/A | #N/A | G | 2025 | 2010 | 0 | 0 | 10 | in Betrieb
| EEG-Anlagen < 10 MW |  |  |  |  | Rheinland-Pfalz |  |  |  | in Betrieb | Geothermie |  |  | Geothermie | Ja |  | 7.8 |  |  |  | in Betrieb | 2010 | #N/A | #N/A | G | 2026 | 2010 | 0 | 0 | 10 | in Betrieb
| EEG-Anlagen < 10 MW |  |  |  |  | Saarland |  |  |  | in Betrieb | Geothermie |  |  | Geothermie | Ja |  | 0 |  |  |  | in Betrieb | 2010 | #N/A | #N/A | G | 2027 | 2010 | 0 | 0 | 10 | in Betrieb
| EEG-Anlagen < 10 MW |  |  |  |  | Sachsen |  |  |  | in Betrieb | Geothermie |  |  | Geothermie | Ja |  | 0 |  |  |  | in Betrieb | 2010 | #N/A | #N/A | G | 2028 | 2010 | 0 | 0 | 10 | in Betrieb
| EEG-Anlagen < 10 MW |  |  |  |  | Sachsen-Anhalt |  |  |  | in Betrieb | Geothermie |  |  | Geothermie | Ja |  | 0 |  |  |  | in Betrieb | 2010 | #N/A | #N/A | G | 2029 | 2010 | 0 | 0 | 10 | in Betrieb
| EEG-Anlagen < 10 MW |  |  |  |  | Schleswig-Holstein |  |  |  | in Betrieb | Geothermie |  |  | Geothermie | Ja |  | 0 |  |  |  | in Betrieb | 2010 | #N/A | #N/A | G | 2030 | 2010 | 0 | 0 | 10 | in Betrieb
| EEG-Anlagen < 10 MW |  |  |  |  | Thüringen |  |  |  | in Betrieb | Geothermie |  |  | Geothermie | Ja |  | 0 |  |  |  | in Betrieb | 2010 | #N/A | #N/A | G | 2031 | 2010 | 0 | 0 | 10 | in Betrieb
| EEG-Anlagen < 10 MW |  |  |  |  | Baden-Württemberg |  |  |  | in Betrieb | Grubengas |  |  | Grubengas | Ja |  | 0 |  |  |  | in Betrieb | 2010 | #N/A | #N/A | G | 2032 | 2010 | 0 | 0 | 10 | in Betrieb
| EEG-Anlagen < 10 MW |  |  |  |  | Bayern |  |  |  | in Betrieb | Grubengas |  |  | Grubengas | Ja |  | 0 |  |  |  | in Betrieb | 2010 | #N/A | #N/A | G | 2033 | 2010 | 0 | 0 | 10 | in Betrieb
| EEG-Anlagen < 10 MW |  |  |  |  | Berlin |  |  |  | in Betrieb | Grubengas |  |  | Grubengas | Ja |  | 0 |  |  |  | in Betrieb | 2010 | #N/A | #N/A | G | 2034 | 2010 | 0 | 0 | 10 | in Betrieb
| EEG-Anlagen < 10 MW |  |  |  |  | Brandenburg |  |  |  | in Betrieb | Grubengas |  |  | Grubengas | Ja |  | 0 |  |  |  | in Betrieb | 2010 | #N/A | #N/A | G | 2035 | 2010 | 0 | 0 | 10 | in Betrieb
| EEG-Anlagen < 10 MW |  |  |  |  | Bremen |  |  |  | in Betrieb | Grubengas |  |  | Grubengas | Ja |  | 0 |  |  |  | in Betrieb | 2010 | #N/A | #N/A | G | 2036 | 2010 | 0 | 0 | 10 | in Betrieb
| EEG-Anlagen < 10 MW |  |  |  |  | Hamburg |  |  |  | in Betrieb | Grubengas |  |  | Grubengas | Ja |  | 0 |  |  |  | in Betrieb | 2010 | #N/A | #N/A | G | 2037 | 2010 | 0 | 0 | 10 | in Betrieb
| EEG-Anlagen < 10 MW |  |  |  |  | Hessen |  |  |  | in Betrieb | Grubengas |  |  | Grubengas | Ja |  | 0 |  |  |  | in Betrieb | 2010 | #N/A | #N/A | G | 2038 | 2010 | 0 | 0 | 10 | in Betrieb
| EEG-Anlagen < 10 MW |  |  |  |  | Mecklenburg-Vorpommern |  |  |  | in Betrieb | Grubengas |  |  | Grubengas | Ja |  | 0 |  |  |  | in Betrieb | 2010 | #N/A | #N/A | G | 2039 | 2010 | 0 | 0 | 10 | in Betrieb
| EEG-Anlagen < 10 MW |  |  |  |  | Niedersachsen |  |  |  | in Betrieb | Grubengas |  |  | Grubengas | Ja |  | 0 |  |  |  | in Betrieb | 2010 | #N/A | #N/A | G | 2040 | 2010 | 0 | 0 | 10 | in Betrieb
| EEG-Anlagen < 10 MW |  |  |  |  | Nordrhein-Westfalen |  |  |  | in Betrieb | Grubengas |  |  | Grubengas | Ja |  | 97.0094 |  |  |  | in Betrieb | 2010 | #N/A | #N/A | G | 2041 | 2010 | 0 | 0 | 10 | in Betrieb
| EEG-Anlagen < 10 MW |  |  |  |  | Rheinland-Pfalz |  |  |  | in Betrieb | Grubengas |  |  | Grubengas | Ja |  | 0 |  |  |  | in Betrieb | 2010 | #N/A | #N/A | G | 2042 | 2010 | 0 | 0 | 10 | in Betrieb
| EEG-Anlagen < 10 MW |  |  |  |  | Saarland |  |  |  | in Betrieb | Grubengas |  |  | Grubengas | Ja |  | 13.8 |  |  |  | in Betrieb | 2010 | #N/A | #N/A | G | 2043 | 2010 | 0 | 0 | 10 | in Betrieb
| EEG-Anlagen < 10 MW |  |  |  |  | Sachsen |  |  |  | in Betrieb | Grubengas |  |  | Grubengas | Ja |  | 0 |  |  |  | in Betrieb | 2010 | #N/A | #N/A | G | 2044 | 2010 | 0 | 0 | 10 | in Betrieb
| EEG-Anlagen < 10 MW |  |  |  |  | Sachsen-Anhalt |  |  |  | in Betrieb | Grubengas |  |  | Grubengas | Ja |  | 0 |  |  |  | in Betrieb | 2010 | #N/A | #N/A | G | 2045 | 2010 | 0 | 0 | 10 | in Betrieb
| EEG-Anlagen < 10 MW |  |  |  |  | Schleswig-Holstein |  |  |  | in Betrieb | Grubengas |  |  | Grubengas | Ja |  | 0 |  |  |  | in Betrieb | 2010 | #N/A | #N/A | G | 2046 | 2010 | 0 | 0 | 10 | in Betrieb
| EEG-Anlagen < 10 MW |  |  |  |  | Thüringen |  |  |  | in Betrieb | Grubengas |  |  | Grubengas | Ja |  | 0 |  |  |  | in Betrieb | 2010 | #N/A | #N/A | G | 2047 | 2010 | 0 | 0 | 10 | in Betrieb
| EEG-Anlagen < 10 MW |  |  |  |  | Baden-Württemberg |  |  |  | in Betrieb | Klärgas |  |  | Klärgas | Ja |  | 19 |  |  |  | in Betrieb | 2010 | #N/A | #N/A | G | 2048 | 2010 | 0 | 0 | 10 | in Betrieb
| EEG-Anlagen < 10 MW |  |  |  |  | Bayern |  |  |  | in Betrieb | Klärgas |  |  | Klärgas | Ja |  | 15.7812 |  |  |  | in Betrieb | 2010 | #N/A | #N/A | G | 2049 | 2010 | 0 | 0 | 10 | in Betrieb
| EEG-Anlagen < 10 MW |  |  |  |  | Berlin |  |  |  | in Betrieb | Klärgas |  |  | Klärgas | Ja |  | 0 |  |  |  | in Betrieb | 2010 | #N/A | #N/A | G | 2050 | 2010 | 0 | 0 | 10 | in Betrieb
| EEG-Anlagen < 10 MW |  |  |  |  | Brandenburg |  |  |  | in Betrieb | Klärgas |  |  | Klärgas | Ja |  | 1.659 |  |  |  | in Betrieb | 2010 | #N/A | #N/A | G | 2051 | 2010 | 0 | 0 | 10 | in Betrieb
| EEG-Anlagen < 10 MW |  |  |  |  | Bremen |  |  |  | in Betrieb | Klärgas |  |  | Klärgas | Ja |  | 0 |  |  |  | in Betrieb | 2010 | #N/A | #N/A | G | 2052 | 2010 | 0 | 0 | 10 | in Betrieb
| EEG-Anlagen < 10 MW |  |  |  |  | Hamburg |  |  |  | in Betrieb | Klärgas |  |  | Klärgas | Ja |  | 0 |  |  |  | in Betrieb | 2010 | #N/A | #N/A | G | 2053 | 2010 | 0 | 0 | 10 | in Betrieb
| EEG-Anlagen < 10 MW |  |  |  |  | Hessen |  |  |  | in Betrieb | Klärgas |  |  | Klärgas | Ja |  | 10.005 |  |  |  | in Betrieb | 2010 | #N/A | #N/A | G | 2054 | 2010 | 0 | 0 | 10 | in Betrieb
| EEG-Anlagen < 10 MW |  |  |  |  | Mecklenburg-Vorpommern |  |  |  | in Betrieb | Klärgas |  |  | Klärgas | Ja |  | 2.444 |  |  |  | in Betrieb | 2010 | #N/A | #N/A | G | 2055 | 2010 | 0 | 0 | 10 | in Betrieb
| EEG-Anlagen < 10 MW |  |  |  |  | Niedersachsen |  |  |  | in Betrieb | Klärgas |  |  | Klärgas | Ja |  | 8.213 |  |  |  | in Betrieb | 2010 | #N/A | #N/A | G | 2056 | 2010 | 0 | 0 | 10 | in Betrieb
| EEG-Anlagen < 10 MW |  |  |  |  | Nordrhein-Westfalen |  |  |  | in Betrieb | Klärgas |  |  | Klärgas | Ja |  | 20.782 |  |  |  | in Betrieb | 2010 | #N/A | #N/A | G | 2057 | 2010 | 0 | 0 | 10 | in Betrieb
| EEG-Anlagen < 10 MW |  |  |  |  | Rheinland-Pfalz |  |  |  | in Betrieb | Klärgas |  |  | Klärgas | Ja |  | 0.599 |  |  |  | in Betrieb | 2010 | #N/A | #N/A | G | 2058 | 2010 | 0 | 0 | 10 | in Betrieb
| EEG-Anlagen < 10 MW |  |  |  |  | Saarland |  |  |  | in Betrieb | Klärgas |  |  | Klärgas | Ja |  | 0 |  |  |  | in Betrieb | 2010 | #N/A | #N/A | G | 2059 | 2010 | 0 | 0 | 10 | in Betrieb
| EEG-Anlagen < 10 MW |  |  |  |  | Sachsen |  |  |  | in Betrieb | Klärgas |  |  | Klärgas | Ja |  | 0.244 |  |  |  | in Betrieb | 2010 | #N/A | #N/A | G | 2060 | 2010 | 0 | 0 | 10 | in Betrieb
| EEG-Anlagen < 10 MW |  |  |  |  | Sachsen-Anhalt |  |  |  | in Betrieb | Klärgas |  |  | Klärgas | Ja |  | 1.4 |  |  |  | in Betrieb | 2010 | #N/A | #N/A | G | 2061 | 2010 | 0 | 0 | 10 | in Betrieb
| EEG-Anlagen < 10 MW |  |  |  |  | Schleswig-Holstein |  |  |  | in Betrieb | Klärgas |  |  | Klärgas | Ja |  | 3.109 |  |  |  | in Betrieb | 2010 | #N/A | #N/A | G | 2062 | 2010 | 0 | 0 | 10 | in Betrieb
| EEG-Anlagen < 10 MW |  |  |  |  | Thüringen |  |  |  | in Betrieb | Klärgas |  |  | Klärgas | Ja |  | 1.068 |  |  |  | in Betrieb | 2010 | #N/A | #N/A | G | 2063 | 2010 | 0 | 0 | 10 | in Betrieb
| EEG-Anlagen < 10 MW |  |  |  |  | Baden-Württemberg |  |  |  | in Betrieb | Laufwasser |  |  | Laufwasser | Ja |  | 174.2 |  |  |  | in Betrieb | 2010 | #N/A | #N/A | G | 2064 | 2010 | 0 | 0 | 10 | in Betrieb
| EEG-Anlagen < 10 MW |  |  |  |  | Bayern |  |  |  | in Betrieb | Laufwasser |  |  | Laufwasser | Ja |  | 588.1 |  |  |  | in Betrieb | 2010 | #N/A | #N/A | G | 2065 | 2010 | 0 | 0 | 10 | in Betrieb
| EEG-Anlagen < 10 MW |  |  |  |  | Berlin |  |  |  | in Betrieb | Laufwasser |  |  | Laufwasser | Ja |  | 0 |  |  |  | in Betrieb | 2010 | #N/A | #N/A | G | 2066 | 2010 | 0 | 0 | 10 | in Betrieb
| EEG-Anlagen < 10 MW |  |  |  |  | Brandenburg |  |  |  | in Betrieb | Laufwasser |  |  | Laufwasser | Ja |  | 4.8024 |  |  |  | in Betrieb | 2010 | #N/A | #N/A | G | 2067 | 2010 | 0 | 0 | 10 | in Betrieb
| EEG-Anlagen < 10 MW |  |  |  |  | Bremen |  |  |  | in Betrieb | Laufwasser |  |  | Laufwasser | Ja |  | 0.1 |  |  |  | in Betrieb | 2010 | #N/A | #N/A | G | 2068 | 2010 | 0 | 0 | 10 | in Betrieb
| EEG-Anlagen < 10 MW |  |  |  |  | Hamburg |  |  |  | in Betrieb | Laufwasser |  |  | Laufwasser | Ja |  | 0.11 |  |  |  | in Betrieb | 2010 | #N/A | #N/A | G | 2069 | 2010 | 0 | 0 | 10 | in Betrieb
| EEG-Anlagen < 10 MW |  |  |  |  | Hessen |  |  |  | in Betrieb | Laufwasser |  |  | Laufwasser | Ja |  | 62.4554 |  |  |  | in Betrieb | 2010 | #N/A | #N/A | G | 2070 | 2010 | 0 | 0 | 10 | in Betrieb
| EEG-Anlagen < 10 MW |  |  |  |  | Mecklenburg-Vorpommern |  |  |  | in Betrieb | Laufwasser |  |  | Laufwasser | Ja |  | 2.8152 |  |  |  | in Betrieb | 2010 | #N/A | #N/A | G | 2071 | 2010 | 0 | 0 | 10 | in Betrieb
| EEG-Anlagen < 10 MW |  |  |  |  | Niedersachsen |  |  |  | in Betrieb | Laufwasser |  |  | Laufwasser | Ja |  | 54.5 |  |  |  | in Betrieb | 2010 | #N/A | #N/A | G | 2072 | 2010 | 0 | 0 | 10 | in Betrieb
| EEG-Anlagen < 10 MW |  |  |  |  | Nordrhein-Westfalen |  |  |  | in Betrieb | Laufwasser |  |  | Laufwasser | Ja |  | 126.2 |  |  |  | in Betrieb | 2010 | #N/A | #N/A | G | 2073 | 2010 | 0 | 0 | 10 | in Betrieb
| EEG-Anlagen < 10 MW |  |  |  |  | Rheinland-Pfalz |  |  |  | in Betrieb | Laufwasser |  |  | Laufwasser | Ja |  | 39.8 |  |  |  | in Betrieb | 2010 | #N/A | #N/A | G | 2074 | 2010 | 0 | 0 | 10 | in Betrieb
| EEG-Anlagen < 10 MW |  |  |  |  | Saarland |  |  |  | in Betrieb | Laufwasser |  |  | Laufwasser | Ja |  | 11.1548 |  |  |  | in Betrieb | 2010 | #N/A | #N/A | G | 2075 | 2010 | 0 | 0 | 10 | in Betrieb
| EEG-Anlagen < 10 MW |  |  |  |  | Sachsen |  |  |  | in Betrieb | Laufwasser |  |  | Laufwasser | Ja |  | 210.2 |  |  |  | in Betrieb | 2010 | #N/A | #N/A | G | 2076 | 2010 | 0 | 0 | 10 | in Betrieb
| EEG-Anlagen < 10 MW |  |  |  |  | Sachsen-Anhalt |  |  |  | in Betrieb | Laufwasser |  |  | Laufwasser | Ja |  | 27.6618 |  |  |  | in Betrieb | 2010 | #N/A | #N/A | G | 2077 | 2010 | 0 | 0 | 10 | in Betrieb
| EEG-Anlagen < 10 MW |  |  |  |  | Schleswig-Holstein |  |  |  | in Betrieb | Laufwasser |  |  | Laufwasser | Ja |  | 4.7216 |  |  |  | in Betrieb | 2010 | #N/A | #N/A | G | 2078 | 2010 | 0 | 0 | 10 | in Betrieb
| EEG-Anlagen < 10 MW |  |  |  |  | Thüringen |  |  |  | in Betrieb | Laufwasser |  |  | Laufwasser | Ja |  | 31.9885 |  |  |  | in Betrieb | 2010 | #N/A | #N/A | G | 2079 | 2010 | 0 | 0 | 10 | in Betrieb
| EEG-Anlagen < 10 MW |  |  |  |  | Baden-Württemberg |  |  |  | in Betrieb | Solare Strahlungsenergie |  |  | Solare Strahlungsenergie | Ja |  | 6029.6 |  |  |  | in Betrieb | 2010 | #N/A | #N/A | G | 2080 | 2010 | 0 | 0 | 10 | in Betrieb
| EEG-Anlagen < 10 MW |  |  |  |  | Bayern |  |  |  | in Betrieb | Solare Strahlungsenergie |  |  | Solare Strahlungsenergie | Ja |  | 12718.7 |  |  |  | in Betrieb | 2010 | #N/A | #N/A | G | 2081 | 2010 | 0 | 0 | 10 | in Betrieb
| EEG-Anlagen < 10 MW |  |  |  |  | Berlin |  |  |  | in Betrieb | Solare Strahlungsenergie |  |  | Solare Strahlungsenergie | Ja |  | 108.2 |  |  |  | in Betrieb | 2010 | #N/A | #N/A | G | 2082 | 2010 | 0 | 0 | 10 | in Betrieb
| EEG-Anlagen < 10 MW |  |  |  |  | Brandenburg |  |  |  | in Betrieb | Solare Strahlungsenergie |  |  | Solare Strahlungsenergie | Ja |  | 2792.9 |  |  |  | in Betrieb | 2010 | #N/A | #N/A | G | 2083 | 2010 | 0 | 0 | 10 | in Betrieb
| EEG-Anlagen < 10 MW |  |  |  |  | Bremen |  |  |  | in Betrieb | Solare Strahlungsenergie |  |  | Solare Strahlungsenergie | Ja |  | 44.9 |  |  |  | in Betrieb | 2010 | #N/A | #N/A | G | 2084 | 2010 | 0 | 0 | 10 | in Betrieb
| EEG-Anlagen < 10 MW |  |  |  |  | Hamburg |  |  |  | in Betrieb | Solare Strahlungsenergie |  |  | Solare Strahlungsenergie | Ja |  | 45.9 |  |  |  | in Betrieb | 2010 | #N/A | #N/A | G | 2085 | 2010 | 0 | 0 | 10 | in Betrieb
| EEG-Anlagen < 10 MW |  |  |  |  | Hessen |  |  |  | in Betrieb | Solare Strahlungsenergie |  |  | Solare Strahlungsenergie | Ja |  | 2129.4 |  |  |  | in Betrieb | 2010 | #N/A | #N/A | G | 2086 | 2010 | 0 | 0 | 10 | in Betrieb
| EEG-Anlagen < 10 MW |  |  |  |  | Mecklenburg-Vorpommern |  |  |  | in Betrieb | Solare Strahlungsenergie |  |  | Solare Strahlungsenergie | Ja |  | 1818.8 |  |  |  | in Betrieb | 2010 | #N/A | #N/A | G | 2087 | 2010 | 0 | 0 | 10 | in Betrieb
| EEG-Anlagen < 10 MW |  |  |  |  | Niedersachsen |  |  |  | in Betrieb | Solare Strahlungsenergie |  |  | Solare Strahlungsenergie | Ja |  | 4024.6 |  |  |  | in Betrieb | 2010 | #N/A | #N/A | G | 2088 | 2010 | 0 | 0 | 10 | in Betrieb
| EEG-Anlagen < 10 MW |  |  |  |  | Nordrhein-Westfalen |  |  |  | in Betrieb | Solare Strahlungsenergie |  |  | Solare Strahlungsenergie | Ja |  | 5204.9 |  |  |  | in Betrieb | 2010 | #N/A | #N/A | G | 2089 | 2010 | 0 | 0 | 10 | in Betrieb
| EEG-Anlagen < 10 MW |  |  |  |  | Rheinland-Pfalz |  |  |  | in Betrieb | Solare Strahlungsenergie |  |  | Solare Strahlungsenergie | Ja |  | 2254.7 |  |  |  | in Betrieb | 2010 | #N/A | #N/A | G | 2090 | 2010 | 0 | 0 | 10 | in Betrieb
| EEG-Anlagen < 10 MW |  |  |  |  | Saarland |  |  |  | in Betrieb | Solare Strahlungsenergie |  |  | Solare Strahlungsenergie | Ja |  | 462.7 |  |  |  | in Betrieb | 2010 | #N/A | #N/A | G | 2091 | 2010 | 0 | 0 | 10 | in Betrieb
| EEG-Anlagen < 10 MW |  |  |  |  | Sachsen |  |  |  | in Betrieb | Solare Strahlungsenergie |  |  | Solare Strahlungsenergie | Ja |  | 1786.5 |  |  |  | in Betrieb | 2010 | #N/A | #N/A | G | 2092 | 2010 | 0 | 0 | 10 | in Betrieb
| EEG-Anlagen < 10 MW |  |  |  |  | Sachsen-Anhalt |  |  |  | in Betrieb | Solare Strahlungsenergie |  |  | Solare Strahlungsenergie | Ja |  | 2498.2 |  |  |  | in Betrieb | 2010 | #N/A | #N/A | G | 2093 | 2010 | 0 | 0 | 10 | in Betrieb
| EEG-Anlagen < 10 MW |  |  |  |  | Schleswig-Holstein |  |  |  | in Betrieb | Solare Strahlungsenergie |  |  | Solare Strahlungsenergie | Ja |  | 1580.7 |  |  |  | in Betrieb | 2010 | #N/A | #N/A | G | 2094 | 2010 | 0 | 0 | 10 | in Betrieb
| EEG-Anlagen < 10 MW |  |  |  |  | Thüringen |  |  |  | in Betrieb | Solare Strahlungsenergie |  |  | Solare Strahlungsenergie | Ja |  | 1512.6 |  |  |  | in Betrieb | 2010 | #N/A | #N/A | G | 2095 | 2010 | 0 | 0 | 10 | in Betrieb
| EEG-Anlagen < 10 MW |  |  |  |  | Dänemark |  |  |  | in Betrieb | Solare Strahlungsenergie |  |  | Solare Strahlungsenergie | Ja |  | 49.681 |  |  |  | in Betrieb | 2010 | #N/A | #N/A | G | 2096 | 2010 | 0 | 0 | 10 | in Betrieb
| EEG-Anlagen < 10 MW |  |  |  |  | Baden-Württemberg |  |  |  | in Betrieb | Windenergie (Onshore-Anlage) |  |  | Windenergie (Onshore-Anlage) | Ja |  | 1368.6 |  |  |  | in Betrieb | 2010 | #N/A | #N/A | G | 2097 | 2010 | 0 | 0 | 10 | in Betrieb
| EEG-Anlagen < 10 MW |  |  |  |  | Bayern |  |  |  | in Betrieb | Windenergie (Onshore-Anlage) |  |  | Windenergie (Onshore-Anlage) | Ja |  | 1995.1 |  |  |  | in Betrieb | 2010 | #N/A | #N/A | G | 2098 | 2010 | 0 | 0 | 10 | in Betrieb
| EEG-Anlagen < 10 MW |  |  |  |  | Berlin |  |  |  | in Betrieb | Windenergie (Onshore-Anlage) |  |  | Windenergie (Onshore-Anlage) | Ja |  | 12.4014 |  |  |  | in Betrieb | 2010 | #N/A | #N/A | G | 2099 | 2010 | 0 | 0 | 10 | in Betrieb
| EEG-Anlagen < 10 MW |  |  |  |  | Brandenburg |  |  |  | in Betrieb | Windenergie (Onshore-Anlage) |  |  | Windenergie (Onshore-Anlage) | Ja |  | 4275.9 |  |  |  | in Betrieb | 2010 | #N/A | #N/A | G | 2100 | 2010 | 0 | 0 | 10 | in Betrieb
| EEG-Anlagen < 10 MW |  |  |  |  | Bremen |  |  |  | in Betrieb | Windenergie (Onshore-Anlage) |  |  | Windenergie (Onshore-Anlage) | Ja |  | 147.994 |  |  |  | in Betrieb | 2010 | #N/A | #N/A | G | 2101 | 2010 | 0 | 0 | 10 | in Betrieb
| EEG-Anlagen < 10 MW |  |  |  |  | Hamburg |  |  |  | in Betrieb | Windenergie (Onshore-Anlage) |  |  | Windenergie (Onshore-Anlage) | Ja |  | 94.7412 |  |  |  | in Betrieb | 2010 | #N/A | #N/A | G | 2102 | 2010 | 0 | 0 | 10 | in Betrieb
| EEG-Anlagen < 10 MW |  |  |  |  | Hessen |  |  |  | in Betrieb | Windenergie (Onshore-Anlage) |  |  | Windenergie (Onshore-Anlage) | Ja |  | 1442.1 |  |  |  | in Betrieb | 2010 | #N/A | #N/A | G | 2103 | 2010 | 0 | 0 | 10 | in Betrieb
| EEG-Anlagen < 10 MW |  |  |  |  | Mecklenburg-Vorpommern |  |  |  | in Betrieb | Windenergie (Onshore-Anlage) |  |  | Windenergie (Onshore-Anlage) | Ja |  | 2673.8 |  |  |  | in Betrieb | 2010 | #N/A | #N/A | G | 2104 | 2010 | 0 | 0 | 10 | in Betrieb
| EEG-Anlagen < 10 MW |  |  |  |  | Niedersachsen |  |  |  | in Betrieb | Windenergie (Onshore-Anlage) |  |  | Windenergie (Onshore-Anlage) | Ja |  | 7389.8 |  |  |  | in Betrieb | 2010 | #N/A | #N/A | G | 2105 | 2010 | 0 | 0 | 10 | in Betrieb
| EEG-Anlagen < 10 MW |  |  |  |  | Nordrhein-Westfalen |  |  |  | in Betrieb | Windenergie (Onshore-Anlage) |  |  | Windenergie (Onshore-Anlage) | Ja |  | 4588.8 |  |  |  | in Betrieb | 2010 | #N/A | #N/A | G | 2106 | 2010 | 0 | 0 | 10 | in Betrieb
| EEG-Anlagen < 10 MW |  |  |  |  | Rheinland-Pfalz |  |  |  | in Betrieb | Windenergie (Onshore-Anlage) |  |  | Windenergie (Onshore-Anlage) | Ja |  | 2774.6 |  |  |  | in Betrieb | 2010 | #N/A | #N/A | G | 2107 | 2010 | 0 | 0 | 10 | in Betrieb
| EEG-Anlagen < 10 MW |  |  |  |  | Saarland |  |  |  | in Betrieb | Windenergie (Onshore-Anlage) |  |  | Windenergie (Onshore-Anlage) | Ja |  | 339.7274 |  |  |  | in Betrieb | 2010 | #N/A | #N/A | G | 2108 | 2010 | 0 | 0 | 10 | in Betrieb
| EEG-Anlagen < 10 MW |  |  |  |  | Sachsen |  |  |  | in Betrieb | Windenergie (Onshore-Anlage) |  |  | Windenergie (Onshore-Anlage) | Ja |  | 881.5 |  |  |  | in Betrieb | 2010 | #N/A | #N/A | G | 2109 | 2010 | 0 | 0 | 10 | in Betrieb
| EEG-Anlagen < 10 MW |  |  |  |  | Sachsen-Anhalt |  |  |  | in Betrieb | Windenergie (Onshore-Anlage) |  |  | Windenergie (Onshore-Anlage) | Ja |  | 2211.7 |  |  |  | in Betrieb | 2010 | #N/A | #N/A | G | 2110 | 2010 | 0 | 0 | 10 | in Betrieb
| EEG-Anlagen < 10 MW |  |  |  |  | Schleswig-Holstein |  |  |  | in Betrieb | Windenergie (Onshore-Anlage) |  |  | Windenergie (Onshore-Anlage) | Ja |  | 4150.3 |  |  |  | in Betrieb | 2010 | #N/A | #N/A | G | 2111 | 2010 | 0 | 0 | 10 | in Betrieb
| EEG-Anlagen < 10 MW |  |  |  |  | Thüringen |  |  |  | in Betrieb | Windenergie (Onshore-Anlage) |  |  | Windenergie (Onshore-Anlage) | Ja |  | 808.3 |  |  |  | in Betrieb | 2010 | #N/A | #N/A | G | 2112 | 2010 | 0 | 0 | 10 | in Betrieb
| EEG-Anlagen < 10 MW |  |  |  |  | AWZ |  |  |  | in Betrieb | Windenergie (Offshore-Anlage) |  |  | Windenergie (Offshore-Anlage) | Ja |  | 399.6 |  |  |  | in Betrieb | 2010 | #N/A | #N/A | G | 2113 | 2010 | 0 | 0 | 10 | in Betrieb
| Nicht-EEG-Anlagen < 10 MW |  |  |  |  | ohne Zuordnung |  |  |  | in Betrieb | Abfall |  |  | Abfall |  | Nein | 141.4405 |  |  |  | in Betrieb | 2010 | #N/A | #N/A | G | 2114 | 2010 | 0 | 0 | 10 | in Betrieb
| Nicht-EEG-Anlagen < 10 MW |  |  |  |  | ohne Zuordnung |  |  |  | in Betrieb | Biomasse |  |  | Biomasse |  | Nein | 30.0946 |  |  |  | in Betrieb | 2010 | #N/A | #N/A | G | 2115 | 2010 | 0 | 0 | 10 | in Betrieb
| Nicht-EEG-Anlagen < 10 MW |  |  |  |  | ohne Zuordnung |  |  |  | in Betrieb | Braunkohle |  |  | Braunkohle |  | Nein | 22.234 |  |  |  | in Betrieb | 2010 | #N/A | #N/A | G | 2116 | 2010 | 0 | 0 | 10 | in Betrieb
| Nicht-EEG-Anlagen < 10 MW |  |  |  |  | ohne Zuordnung |  |  |  | in Betrieb | Deponiegas |  |  | Deponiegas |  | Nein | 5.6554 |  |  |  | in Betrieb | 2010 | #N/A | #N/A | G | 2117 | 2010 | 0 | 0 | 10 | in Betrieb
| Nicht-EEG-Anlagen < 10 MW |  |  |  |  | ohne Zuordnung |  |  |  | in Betrieb | Erdgas |  |  | Erdgas |  | Nein | 3569.6267 |  |  |  | in Betrieb | 2010 | #N/A | #N/A | G | 2118 | 2010 | 0 | 0 | 10 | in Betrieb
| Nicht-EEG-Anlagen < 10 MW |  |  |  |  | ohne Zuordnung |  |  |  | in Betrieb | Klärgas |  |  | Klärgas |  | Nein | 79.4642 |  |  |  | in Betrieb | 2010 | #N/A | #N/A | G | 2119 | 2010 | 0 | 0 | 10 | in Betrieb
| Nicht-EEG-Anlagen < 10 MW |  |  |  |  | ohne Zuordnung |  |  |  | in Betrieb | Laufwasser |  |  | Laufwasser |  | Nein | 258.1266 |  |  |  | in Betrieb | 2010 | #N/A | #N/A | G | 2120 | 2010 | 0 | 0 | 10 | in Betrieb
| Nicht-EEG-Anlagen < 10 MW |  |  |  |  | ohne Zuordnung |  |  |  | in Betrieb | Mehrere Energieträger |  |  | Mehrere Energieträger (nicht erneuerbar) |  | Nein | 0 |  |  |  | in Betrieb | 2010 | #N/A | #N/A | G | 2121 | 2010 | 0 | 0 | 10 | in Betrieb
| Nicht-EEG-Anlagen < 10 MW |  |  |  |  | ohne Zuordnung |  |  |  | in Betrieb | Mineralölprodukte |  |  | Mineralölprodukte |  | Nein | 502.3288 |  |  |  | in Betrieb | 2010 | #N/A | #N/A | G | 2122 | 2010 | 0 | 0 | 10 | in Betrieb
| Nicht-EEG-Anlagen < 10 MW |  |  |  |  | ohne Zuordnung |  |  |  | in Betrieb | Pumpspeicher |  |  | Pumpspeicher |  | Nein | 1.673 |  |  |  | in Betrieb | 2010 | #N/A | #N/A | G | 2123 | 2010 | 0 | 0 | 10 | in Betrieb
| Nicht-EEG-Anlagen < 10 MW |  |  |  |  | ohne Zuordnung |  |  |  | in Betrieb | Sonstige Energieträger (nicht erneuerbar) |  |  | Sonstige Energieträger (nicht erneuerbar) |  | Nein | 561.2876 |  |  |  | in Betrieb | 2010 | #N/A | #N/A | G | 2124 | 2010 | 0 | 0 | 10 | in Betrieb
| Nicht-EEG-Anlagen < 10 MW |  |  |  |  | ohne Zuordnung |  |  |  | in Betrieb | sonstige Speichertechnologien |  |  | Sonstige Energieträger (nicht erneuerbar) |  | Nein | 70.6469 |  |  |  | in Betrieb | 2010 | #N/A | #N/A | G | 2125 | 2010 | 0 | 0 | 10 | in Betrieb
| Nicht-EEG-Anlagen < 10 MW |  |  |  |  | ohne Zuordnung |  |  |  | in Betrieb | Speicherwasser (ohne Pumpspeicher) |  |  | Speicherwasser (ohne Pumpspeicher) |  | Nein | 93.9527 |  |  |  | in Betrieb | 2010 | #N/A | #N/A | G | 2126 | 2010 | 0 | 0 | 10 | in Betrieb
| Nicht-EEG-Anlagen < 10 MW |  |  |  |  | ohne Zuordnung |  |  |  | in Betrieb | Steinkohle |  |  | Steinkohle |  | Nein | 19.742 |  |  |  | in Betrieb | 2010 | #N/A | #N/A | G | 2127 | 2010 | 0 | 0 | 10 | in Betrieb
| Nicht-EEG-Anlagen < 10 MW |  |  |  |  | ohne Zuordnung |  |  |  | in Betrieb | Unbekannter Energieträger |  |  | Unbekannter Energieträger (nicht erneuerbar) |  | Nein | 0 |  |  |  | in Betrieb | 2010 | #N/A | #N/A | G | 2128 | 2010 | 0 | 0 | 10 | in Betrieb
Note on J1: [Threaded comment] Your version of Excel allows you to read this threaded comment; however, any edits to it will get removed if the file is opened in a newer version of Excel. Learn more: https://go.microsoft.com/fwlink/?linkid=870924 Comment: original
Note on O1: [Threaded comment] Your version of Excel allows you to read this threaded comment; however, any edits to it will get removed if the file is opened in a newer version of Excel. Learn more: https://go.microsoft.com/fwlink/?linkid=870924 Comment: Auswertung Energieträger (Zuordnung zu einem Hauptenergieträger bei Mehreren Energieträgern)
Note on P1: [Threaded comment] Your version of Excel allows you to read this threaded comment; however, any edits to it will get removed if the file is opened in a newer version of Excel. Learn more: https://go.microsoft.com/fwlink/?linkid=870924 Comment: Förderberechtigt nach EEG
Note on R1: [Threaded comment] Your version of Excel allows you to read this threaded comment; however, any edits to it will get removed if the file is opened in a newer version of Excel. Learn more: https://go.microsoft.com/fwlink/?linkid=870924 Comment: Netto-Nennleistung (elektrische Wirkleistung) in MW
Note on X1: [Threaded comment] Your version of Excel allows you to read this threaded comment; however, any edits to it will get removed if the file is opened in a newer version of Excel. Learn more: https://go.microsoft.com/fwlink/?linkid=870924 Comment: from EWI

## Kraftwerksliste
EWI Merit-Order Tool 2019
Kraftwerksliste | [22 empty] | Version 2019.1.4
Die Kraftwerksliste basiert auf der Kraftwerksliste der Bundesnetzagentur (BNetzA, 2019). In die Kraftwerksliste eingegangen sind alle konventionellen Kraftwerke, die am 31.12.2018 in Betrieb waren. Die in dunkelgelb eingefärben Spalten sind unverändert aus BNetzA (2019) übernommen. Die hellgelben Spalten enthalten zusätzliche Informationen, basierend auf eigenen Annahmen, Berechnungen und weiteren Quellen. Die Annahmen zur Effizienz der Kraftwerke sind beispielsweise größtenteils aus OPSD (2018) entnommen. Die weiß hinterlegten Felder können von den Nutzer*innen angepasst werden. So können Kraftwerke aus der Merit-Order entfernt und bis zu 10 neue Kraftwerke hinzugefügt werden.
Teil der Merit-Order? | Kraftwerksnummer Bundesnetzagentur | Unternehmen | Kraftwerksname | PLZ (Standort Kraftwerk) | Ort (Standort Kraftwerk) | Straße und Hausnummer (Standort Kraftwerk) | Bundesland | Blockname | Aufnahme der kommerziellen Stromerzeugung | Energieträger (BNetzA, 2019) | Spezifizierung "Mehrere Energieträger" und "Sonstige Energieträger" - Hauptbrennstoff | Spezifizierung "Mehrere Energieträger" - Zusatz- / Ersatzbrennstoffe | Auswertung Energieträger (Zuordnung zu einem Hauptenergieträger bei Mehreren Energieträgern) | Angenommener Hauptenergieträger | Zuordnung Kraftwerkstyp | Kraftwerkstechnologie | Quelle Kraftwerkstechnologie | Effizienz | Quelle Effizienz | Netto-Nennleistung (elektrische Wirkleistung) [MW] | Mittlere verfügbare Netto-Nennleistung [MW] | Brennstoffkosten (inkl. Transport) [EUR/MWHth] | Grenzkosten [EUR/MWHel]
Nein | (optional) | (optional) | (optional) | (optional) | (optional) | (optional) | (optional) | (optional) | (optional) | (optional) |  |  |  | (notwendig) | (notwendig) | (optional) | (optional) | (notwendig) | (optional) | (notwendig) | 0 | 0 | 0
Nein | (optional) | (optional) | (optional) | (optional) | (optional) | (optional) | (optional) | (optional) | (optional) | (optional) |  |  |  | (notwendig) | (notwendig) | (optional) | (optional) | (notwendig) | (optional) | (notwendig) | 0 | 0 | 0
Nein | (optional) | (optional) | (optional) | (optional) | (optional) | (optional) | (optional) | (optional) | (optional) | (optional) |  |  |  | (notwendig) | (notwendig) | (optional) | (optional) | (notwendig) | (optional) | (notwendig) | 0 | 0 | 0
Nein | (optional) | (optional) | (optional) | (optional) | (optional) | (optional) | (optional) | (optional) | (optional) | (optional) |  |  |  | (notwendig) | (notwendig) | (optional) | (optional) | (notwendig) | (optional) | (notwendig) | 0 | 0 | 0
Nein | (optional) | (optional) | (optional) | (optional) | (optional) | (optional) | (optional) | (optional) | (optional) | (optional) |  |  |  | (notwendig) | (notwendig) | (optional) | (optional) | (notwendig) | (optional) | (notwendig) | 0 | 0 | 0
Nein | (optional) | (optional) | (optional) | (optional) | (optional) | (optional) | (optional) | (optional) | (optional) | (optional) |  |  |  | (notwendig) | (notwendig) | (optional) | (optional) | (notwendig) | (optional) | (notwendig) | 0 | 0 | 0
Nein | (optional) | (optional) | (optional) | (optional) | (optional) | (optional) | (optional) | (optional) | (optional) | (optional) |  |  |  | (notwendig) | (notwendig) | (optional) | (optional) | (notwendig) | (optional) | (notwendig) | 0 | 0 | 0
Nein | (optional) | (optional) | (optional) | (optional) | (optional) | (optional) | (optional) | (optional) | (optional) | (optional) |  |  |  | (notwendig) | (notwendig) | (optional) | (optional) | (notwendig) | (optional) | (notwendig) | 0 | 0 | 0
Nein | (optional) | (optional) | (optional) | (optional) | (optional) | (optional) | (optional) | (optional) | (optional) | (optional) |  |  |  | (notwendig) | (notwendig) | (optional) | (optional) | (notwendig) | (optional) | (notwendig) | 0 | 0 | 0
Nein | (optional) | (optional) | (optional) | (optional) | (optional) | (optional) | (optional) | (optional) | (optional) | (optional) |  |  |  | (notwendig) | (notwendig) | (optional) | (optional) | (notwendig) | (optional) | (notwendig) | 0 | 0 | 0
Ja | BNA0012b | Sappi Alfeld GmbH | Werkskraftwerk Sappi Alfeld | 31061 | Alfeld | Mühlenmarsch 1 | Niedersachsen | Gaskraftwerk | 1947 | Erdgas |  |  | Erdgas | Erdgas | GuD | Steam turbine | OPSD (2018) | 0.3267 | OPSD (2018) | 11 | 9.79 | 23.27 | 87.8624
Ja | BNA0015 | EnBW Energie Baden-Württemberg AG | Heizkraftwerk Altbach/Deizisau | 73776 | Altbach | Industriestraße 11 | Baden-Württemberg | ALT GT E (solo) | 01.01.1997 | Erdgas |  |  | Erdgas | Erdgas | Gasturbine | Gas turbine | OPSD (2018) | 0.3722 | OPSD (2018) | 65 | 57.85 | 23.27 | 76.8049
Ja | BNA0016 | EnBW Energie Baden-Württemberg AG | Heizkraftwerk Altbach/Deizisau | 73776 | Altbach | Industriestraße 11 | Baden-Württemberg | ALT GT A (Solo) | 01.01.1971 | Mehrere Energieträger | Erdgas | Mineralölprodukte | Erdgas | Erdgas | Gasturbine | Gas turbine | OPSD (2018) | 0.3046 | OPSD (2018) | 50 | 44.5 | 23.27 | 93.6284
Ja | BNA0017 | EnBW Energie Baden-Württemberg AG | Heizkraftwerk Altbach/Deizisau | 73776 | Altbach | Industriestraße 11 | Baden-Württemberg | ALT GT B | 01.01.1973 | Mehrere Energieträger | Erdgas | Mineralölprodukte | Erdgas | Erdgas | Gasturbine | Gas turbine | OPSD (2018) | 0.3098 | OPSD (2018) | 57 | 50.73 | 23.27 | 92.0736
Ja | BNA0018 | EnBW Energie Baden-Württemberg AG | Heizkraftwerk Altbach/Deizisau |  | Altbach | Industriestraße 11 | Baden-Württemberg | ALT GT C | 01.01.1975 | Mehrere Energieträger | Erdgas | Mineralölprodukte | Erdgas | Erdgas | Gasturbine | Gas turbine | OPSD (2018) | 0.315 | OPSD (2018) | 81 | 72.09 | 23.27 | 90.5702
Ja | BNA0019 | EnBW Energie Baden-Württemberg AG | Heizkraftwerk Altbach/Deizisau | 73776 | Altbach | Industriestraße 11 | Baden-Württemberg | ALT HKW 2 (DT Solobetrieb) | 01.01.1997 | Steinkohle |  |  | Steinkohle | Steinkohle | Steinkohle | Steam turbine | OPSD (2018) | 0.44 | OPSD (2018) | 336 | 262.08 | 12.53 | 48.6186
Ja | BNA0025 | Suiker Unie GmbH & Co. KG | Kesselhaus Zuckerfabrik | 17389 | Anklam | Bluthsluster Str. 24 | Mecklenburg-Vorpommern |  | 26.09.1993 | Mehrere Energieträger | Erdgas | Erdgas | Erdgas | Erdgas | GuD | Steam turbine | OPSD (2018) | 0.3773 | OPSD (2018) | 15.1 | 13.439 | 23.27 | 76.2803
Ja | BNA0033 | Stadtwerke Augsburg Energie GmbH | Gasturbine | 86165 | Augsburg | Beim Grenzgraben 10 | Bayern | GT | 15.01.2004 | Erdgas |  |  | Erdgas | Erdgas | Gasturbine | Gas turbine | OPSD (2018) | 0.3904 | OPSD (2018) | 30.7 | 27.323 | 23.27 | 73.271
Ja | BNA0051 | Cargill Deutschland GmbH | KWK-Anlage Barby | 39249 | Barby | Monplaisirstr. 22 | Sachsen-Anhalt | - | 01.05.1994 | Erdgas |  |  | Erdgas | Erdgas | GuD | Steam turbine | OPSD (2018) | 0.3784 | OPSD (2018) | 17.8 | 15.842 | 23.27 | 76.0629
Ja | BNA0059b | Volkswagen AG | GuD Baunatal, VW Werksgelände | 34225 | Baunatal |  | Hessen |  | 29.12.2011 | Erdgas |  |  | Erdgas | Erdgas | GuD | Combined cycle | OPSD (2018) | 0.5895 | OPSD (2018) | 78 | 69.42 | 23.27 | 49.3619
Ja | BNA0067 | RWE Generation SE | Bergkamen | 59192 | Bergkamen |  | Nordrhein-Westfalen | A | 02.07.1981 | Steinkohle |  |  | Steinkohle | Steinkohle | Steinkohle | Steam turbine | OPSD (2018) | 0.3775 | OPSD (2018) | 717 | 559.26 | 12.53 | 56.4528
Ja | BNA0073 | Vattenfall Wärme Berlin AG | Mitte | 10179 | Berlin | Köpenicker Straße 60 | Berlin | GuD Mitte | 30.12.1996 | Erdgas |  |  | Erdgas | Erdgas | GuD | Combined cycle | OPSD (2018) | 0.522 | OPSD (2018) | 444 | 395.16 | 23.27 | 55.551
Ja | BNA0074 | Vattenfall Wärme Berlin AG | Charlottenburg | 10589 | Berlin | Am Spreebord 5 | Berlin | Charlottenburg | 01.01.1975 | Mehrere Energieträger | Erdgas | Mineralöl | Erdgas | Erdgas | Gasturbine | Gas turbine | OPSD (2018) | 0.38 | OPSD (2018) | 144 | 128.16 | 23.27 | 75.2489
Ja | BNA0075 | Vattenfall Wärme Berlin AG | Lichterfelde | 12207 | Berlin | Ostpreußendamm 61 | Berlin | Lichterfelde 1 | 04.09.1972 | Erdgas |  |  | Erdgas | Erdgas | GuD | Steam turbine | OPSD (2018) | 0.3828 | OPSD (2018) | 144 | 128.16 | 23.27 | 75.2059
Ja | BNA0081 | Vattenfall Wärme Berlin AG | Klingenberg | 10317 | Berlin | Köpenicker Chaussee 42 - 45 | Berlin | Klingenberg | 13.08.1981 | Mehrere Energieträger | Braunkohle | Erdgas, Mineralöl | Erdgas | Erdgas | GuD | Steam turbine | OPSD (2018) | 0.4037 | OPSD (2018) | 164 | 145.96 | 23.27 | 71.39
Ja | BNA0082 | Vattenfall Wärme Berlin AG | Reuter | 13599 | Berlin | Otternbuchtstr. 11 | Berlin | Reuter C | 01.01.1969 | Mehrere Energieträger | Steinkohle | Holz | Steinkohle | Steinkohle | Steinkohle | Steam turbine | OPSD (2018) | 0.3475 | OPSD (2018) | 124 | 96.72 | 12.53 | 61.2142
Ja | BNA0083 | Vattenfall Wärme Berlin AG | Wilmersdorf | 14199 | Berlin | Forckenbeckstr. 3 - 6 | Berlin | Wilmersdorf | 01.01.1977 | Mineralölprodukte |  |  | Mineralölprodukte | Öl | Öl | Steam turbine | OPSD (2018) | 0.3597 | OPSD (2018) | 184 | 156.4 | 33.2238 | 112.5147
Ja | BNA0084 | Vattenfall Wärme Berlin AG | Reuter | 13599 | Berlin | Otternbuchtstr. 11 | Berlin | Reuter M | 30.10.1998 | Abfall | Dampf aus Müllverbrennungsanlage |  | Abfall | Abfall | Abfall | Steam turbine | OPSD (2018) | 0.33 | OPSD (2018) | 36 | 30.6 | 0 | 1
Ja | BNA0085a | Vattenfall Wärme Berlin AG | Moabit | 13353 | Berlin | Friedrich-Krause-Ufer 10- 15 | Berlin | Moabit A | 24.11.1989 | Mehrere Energieträger | Steinkohle | Holz | Steinkohle | Steinkohle | Steinkohle | Steam turbine | OPSD (2018) | 0.4 | OPSD (2018) | 89 | 69.42 | 12.53 | 53.3505
Ja | BNA0085b | Vattenfall Wärme Berlin AG | Moabit | 13353 | Berlin | Friedrich-Krause-Ufer 10- 15 | Berlin | Moabit GT 7 | 30.09.1971 | Mineralölprodukte |  |  | Mineralölprodukte | Öl | Öl | Gas turbine | OPSD (2018) | 0.3046 | OPSD (2018) | 34 | 28.9 | 33.2238 | 132.6869
Ja | BNA0086 | Vattenfall Wärme Berlin AG | Reuter West | 13599 | Berlin | Großer Spreering 5 | Berlin | Reuter West D | 14.12.1987 | Steinkohle |  |  | Steinkohle | Steinkohle | Steinkohle | Steam turbine | OPSD (2018) | 0.3925 | OPSD (2018) | 282 | 219.96 | 12.53 | 54.3451
Ja | BNA0087 | Vattenfall Wärme Berlin AG | Reuter West | 13599 | Berlin | Großer Spreering 5 | Berlin | Reuter West E | 04.08.1988 | Steinkohle |  |  | Steinkohle | Steinkohle | Steinkohle | Steam turbine | OPSD (2018) | 0.395 | OPSD (2018) | 282 | 219.96 | 12.53 | 54.0094
Ja | BNA0088a | Solvay Chemicals GmbH | Industriekraftwerk Bernburg (IKB) | 6406 | Bernburg |  | Sachsen-Anhalt |  | 30.12.1994 | Erdgas |  |  | Erdgas | Erdgas | GuD | Combined cycle | OPSD (2018) | 0.513 | OPSD (2018) | 140.5 | 125.045 | 23.27 | 56.4992
Ja | BNA0088b | Solvay Chemicals GmbH | Dampfturbinenanlage der EBS-Kessel | 6406 | Bernburg |  | Sachsen-Anhalt |  | 16.10.2009 | Abfall |  |  | Abfall | Abfall | Abfall | Combined cycle | OPSD (2018) | 0.33 | OPSD (2018) | 35 | 29.75 | 0 | 1
Ja | BNA0097 | MVA Bielefeld-Herford GmbH | MVA Bielefeld | 33609 | Bielefeld | Schelpmilser Weg 30 | Nordrhein-Westfalen | Linien 1 - 3 | 01.07.1981 | Abfall | Abfall, biologisch abbaubarer Anteil von Abfällen aus Haushalten und Industrie |  | Abfall | Abfall | Abfall | Steam turbine | OPSD (2018) | 0.33 | OPSD (2018) | 34 | 28.9 | 0 | 1
Ja | BNA0100 | Stadtwerke Bielefeld GmbH | GuD Kraftwerk Hillegossen | 33697 | Bielefeld |  | Nordrhein-Westfalen | GuD | 02.01.2005 | Erdgas |  |  | Erdgas | Erdgas | GuD | Combined cycle | OPSD (2018) | 0.5625 | OPSD (2018) | 37.45 | 33.3305 | 23.27 | 51.6593
Ja | BNA0105 | envia THERM GmbH | GuD Bitterfeld | 6749 | Bitterfeld |  | Sachsen-Anhalt |  | 04.08.2000 | Erdgas |  |  | Erdgas | Erdgas | GuD | Combined cycle | OPSD (2018) | 0.54 | OPSD (2018) | 106 | 94.34 | 23.27 | 53.7493
Ja | BNA0111 | Stadtwerke Bochum Holding GmbH | HKW Hiltrop | 44805 | Bochum |  | Nordrhein-Westfalen |  | 01.12.2013 | Erdgas |  |  | Erdgas | Erdgas | GuD | Steam turbine | OPSD (2018) | 0.3993 | OPSD (2018) | 44 | 39.16 | 23.27 | 72.1602
Ja | BNA0115 | Lausitz Energie Kraftwerke AG | Lippendorf | 4007 | Böhlen | Werkstraße | Sachsen | R | 20.06.2000 | Braunkohle |  |  | Braunkohle | Braunkohle | Braunkohle | Steam turbine | OPSD (2018) | 0.4 | OPSD (2018) | 875 | 761.25 | 3.1 | 34.296
Ja | BNA0116 | EnBW Energie Baden-Württemberg AG | Braunkohlekraftwerk Lippendorf | 4564 | Böhlen | Werkstraße | Sachsen | LIP S | 01.12.1999 | Braunkohle |  |  | Braunkohle | Braunkohle | Braunkohle | Steam turbine | OPSD (2018) | 0.3976 | OPSD (2018) | 875 | 761.25 | 3.1 | 34.4928
Ja | BNA0117a | Energie- und Wasserversorgung Bonn/Rhein-Sieg GmbH | Heizkraftwerk Karlstraße | 53115 | Bonn |  | Nordrhein-Westfalen | Heizkraftwerk Karlstraße | 01.07.1990 | Mehrere Energieträger | Dampf aus Müllverbrennungsanlage |  | Abfall | Abfall | Abfall | Steam turbine | OPSD (2018) | 0.33 | OPSD (2018) | 12 | 10.2 | 0 | 1
Ja | BNA0117b | Energie- und Wasserversorgung Bonn/Rhein-Sieg GmbH | Heizkraftwerk Karlstraße | 53115 | Bonn |  | Nordrhein-Westfalen | Heizkraftwerk Karlstraße | 01.11.2013 | Mehrere Energieträger | Erdgas | Dampf aus Müllverbrennungsanlage | Erdgas | Erdgas | GuD | Steam turbine | OPSD (2018) | 0.3993 | OPSD (2018) | 95 | 84.55 | 23.27 | 72.1602
Ja | BNA0122 | Lausitz Energie Kraftwerke AG | Boxberg | 2943 | Boxberg | Am Kraftwerk 1 | Sachsen | N | 01.01.1979 | Braunkohle |  |  | Braunkohle | Braunkohle | Braunkohle | Steam turbine | OPSD (2018) | 0.3832 | OPSD (2018) | 465 | 404.55 | 3.1 | 35.7251
Ja | BNA0123 | Lausitz Energie Kraftwerke AG | Boxberg | 2943 | Boxberg | Am Kraftwerk 1 | Sachsen | P | 01.07.1980 | Braunkohle |  |  | Braunkohle | Braunkohle | Braunkohle | Steam turbine | OPSD (2018) | 0.3856 | OPSD (2018) | 465 | 404.55 | 3.1 | 35.5133
Ja | BNA0124 | Lausitz Energie Kraftwerke AG | Boxberg | 2943 | Boxberg | Am Kraftwerk 1 | Sachsen | Q | 01.10.2000 | Braunkohle |  |  | Braunkohle | Braunkohle | Braunkohle | Steam turbine | OPSD (2018) | 0.4 | OPSD (2018) | 857 | 745.59 | 3.1 | 34.296
Ja | BNA0129 | StWB Stadtwerke Brandenburg an der Havel GmbH & Co. KG | HKW | 14772 | Brandenburg |  | Brandenburg |  | 1997 | Erdgas | Erdgas |  | Erdgas | Erdgas | GuD | Steam turbine | OPSD (2018) | 0.3817 | OPSD (2018) | 36 | 32.04 | 23.27 | 75.4183
Ja | BNA0130 | Uniper Kraftwerke GmbH | Kirchmöser | 14774 | Brandenburg |  | Brandenburg |  | 01.01.1994 | Erdgas |  |  | Erdgas | Erdgas | GuD | Combined cycle | OPSD (2018) | 0.513 | OPSD (2018) | 160 | 142.4 | 23.27 | 56.4992
Ja | BNA0135 | Braunschweiger Versorgungs-AG & Co. KG | HKW-Mitte | 38106 | Braunschweig |  | Niedersachsen | Block 12 | 15.07.1971 | Mehrere Energieträger | Erdgas | Heizöl S | Erdgas | Erdgas | GuD | Combined cycle | OPSD (2018) | 0.4095 | OPSD (2018) | 20 | 17.8 | 23.27 | 70.4001
Ja | BNA0136 | Braunschweiger Versorgungs-AG & Co. KG | HKW-Mitte | 38106 | Braunschweig |  | Niedersachsen | GuD | 30.12.2010 | Mehrere Energieträger | Erdgas | Heizöl L | Erdgas | Erdgas | GuD | Combined cycle | OPSD (2018) | 0.585 | OPSD (2018) | 74 | 65.86 | 23.27 | 49.7301
Ja | BNA0137 | Braunschweiger Versorgungs-AG & Co. KG | HKW-Nord | 38112 | Braunschweig |  | Niedersachsen | GT | 10.05.1965 | Mehrere Energieträger | Erdgas | Heizöl L | Erdgas | Erdgas | Gasturbine | Gas turbine | OPSD (2018) | 0.289 | OPSD (2018) | 25 | 22.25 | 23.27 | 98.6284
Ja | BNA0138 | Braunschweiger Versorgungs-AG & Co. KG | HKW-Mitte | 38106 | Braunschweig |  | Niedersachsen | Block 1 | 10.07.1984 | Mehrere Energieträger | Steinkohle | Heizöl S | Steinkohle | Steinkohle | Steinkohle | Combined cycle | OPSD (2018) | 0.468 | OPSD (2018) | 43.3 | 33.774 | 12.53 | 45.7876
Ja | BNA0139 | swb Entsorgung GmbH & Co. KG | KW Hafen | 28237 | Bremen | Otavistr. 7-9 | Bremen | MKK | 2009 | Abfall |  |  | Abfall | Abfall | Abfall | Steam turbine | OPSD (2018) | 0.33 | OPSD (2018) | 33 | 28.05 | 0 | 1
Ja | BNA0141 | swb Erzeugung AG & Co. KG | KW Mittelsbüren | 28237 | Bremen | Auf den Delben 35 | Bremen | GT 3 | 01.01.1975 | Mineralölprodukte | Öl |  | Mineralölprodukte | Öl | Öl | Gas turbine | OPSD (2018) | 0.315 | OPSD (2018) | 86 | 73.1 | 33.2238 | 128.3392
Ja | BNA0142 | ArcelorMittal Bremen GmbH | KW Mittelsbüren | 28237 | Bremen | Auf den Delben 35 | Bremen | Block 4 | 1975 | andere Gase | Gichtgas | Erdgas | Sonstige Energieträger (nicht erneuerbar) | Erdgas | GuD | Steam turbine | OPSD (2018) | 0.352 | Annahme basierend auf DIW (2014) | 160 | 142.4 | 23.27 | 81.6551
Ja | BNA0144 | swb Erzeugung AG & Co. KG | KW Hastedt | 28207 | Bremen | Hastedter Osterdeich 255 | Bremen | Block 15 | 01.03.2014 | Steinkohle |  |  | Steinkohle | Steinkohle | Steinkohle | Steam turbine | OPSD (2018) | 0.46 | OPSD (2018) | 119 | 92.82 | 12.53 | 46.5613
Ja | BNA0146 | swb Erzeugung AG & Co. KG | KW Hafen | 28237 | Bremen | Otavistr. 7-9 | Bremen | Block 6 | 01.12.1979 | Steinkohle |  |  | Steinkohle | Steinkohle | Steinkohle | Steam turbine | OPSD (2018) | 0.3725 | OPSD (2018) | 303 | 236.34 | 12.53 | 57.1932
Ja | BNA0147 | ENGIE Deutschland AG | Farge | 28777 | Bremen | Wilhelmshavener Str. 6 | Bremen | Farge | 01.01.1969 | Mehrere Energieträger | Steinkohle | Klärschlamm, HSL, HEL | Steinkohle | Steinkohle | Steinkohle | Steam turbine | OPSD (2018) | 0.4425 | OPSD (2018) | 350 | 273 | 12.53 | 48.3513
Ja | BNA0156b | Egger Holzwerkstoffe Brilon GmbH & Co. KG | Egger Kraftwerk Brilon | 59929 | Brilon | Im Kissen 19 | Nordrhein-Westfalen | Gasturbinen - KWK - Anlage | 01.05.1996 | Erdgas |  |  | Erdgas | Erdgas | Gasturbine | Gas turbine | OPSD (2018) | 0.3696 | OPSD (2018) | 13.5 | 12.015 | 23.27 | 77.3382
Ja | BNA0157 | Preussen Elektra GmbH | Brokdorf | 25576 | Brokdorf |  | Schleswig-Holstein | KBR | 22.12.1986 | Kernenergie |  |  | Kernenergie | Kernenergie | Kernenergie | Steam turbine | OPSD (2018) | 0.33 | OPSD (2018) | 1410 | 1254.9 | 5.5 | 17.8667
Ja | BNA0172a | Wacker Chemie AG | Burghausen 01 - GT | 84489 | Burghausen | Johannes-Hess Straße 24 | Bayern |  | 27.07.2001 | Erdgas |  |  | Erdgas | Erdgas | GuD | Combined cycle | OPSD (2018) | 0.5445 | OPSD (2018) | 120 | 106.8 | 23.27 | 53.3174
Ja | BNA0172b | Wacker Chemie AG | Burghausen 01 - DT | 84489 | Burghausen | Johannes-Hess Straße 24 | Bayern |  | 14.05.1979 | Erdgas | Heizöl/EL |  | Erdgas | Erdgas | GuD | Steam turbine | OPSD (2018) | 0.3619 | OPSD (2018) | 50 | 44.5 | 23.27 | 79.4624
Ja | BNA0174 | InfraServ GmbH & Co. Gendorf KG | Industriepark Werk Gendorf | 84508 | Burgkirchen |  | Bayern |  | 19.07.2002 | Erdgas |  |  | Erdgas | Erdgas | GuD | Steam turbine | OPSD (2018) | 0.3872 | OPSD (2018) | 73.1 | 65.059 | 23.27 | 74.3683
Ja | BNA0177 | eins - energie in sachsen GmbH & Co. KG | HKW Chemnitz Nord II | 9115 | Chemnitz |  | Sachsen | Block B | 01.09.1988 | Mehrere Energieträger | Rohbraunkohle | Ersatzbrennstoff, Erdgas (Zünd- und Stützgas) | Braunkohle | Braunkohle | Braunkohle | Steam turbine | OPSD (2018) | 0.3712 | OPSD (2018) | 56.8 | 49.416 | 3.1 | 36.825
Ja | BNA0179 | eins - energie in sachsen GmbH & Co. KG | HKW Chemnitz Nord II | 9116 | Chemnitz |  | Sachsen | Block C | 15.06.1990 | Mehrere Energieträger | Rohbraunkohle | Ersatzbrennstoff, Erdgas (beide Stütz-/Zusatzenergieträger) | Braunkohle | Braunkohle | Braunkohle | Steam turbine | OPSD (2018) | 0.424 | OPSD (2018) | 90.8 | 78.996 | 3.1 | 32.4509
Ja | BNA0183 | HKW Heizkraftwerksgesellschaft Cottbus mbH | HKW Cottbus | 3052 | Cottbus |  | Brandenburg | 1 | 16.12.1999 | Mehrere Energieträger | Wirbelschichtbraunkohle | Erdgas, Heizöl | Braunkohle | Braunkohle | Braunkohle | Steam turbine | OPSD (2018) | 0.3976 | OPSD (2018) | 74 | 64.38 | 3.1 | 34.4928
Ja | BNA0194 | Kraftwerk Dessau GmbH | Kraftwerk Dessau | 6842 | Dessau-Roßlau |  | Sachsen-Anhalt |  | 01.01.1996 | Mehrere Energieträger | Braunkohle, Erdgas | HEL | Braunkohle | Braunkohle | Braunkohle | Steam turbine | OPSD (2018) | 0.3904 | OPSD (2018) | 49 | 42.63 | 3.1 | 35.0975
Ja | BNA0196 | Mitteldeutsche Braunkohlengesellschaft mbH | Deuben | 6682 | Teuchern |  | Sachsen-Anhalt |  | 09.10.1936 | Braunkohle |  |  | Braunkohle | Braunkohle | Braunkohle | Steam turbine | OPSD (2018) | 0.2464 | OPSD (2018) | 67 | 58.29 | 3.1 | 54.6156
Ja | BNA0199 | RWE Generation SE | Dormagen | 41539 | Dormagen |  | Nordrhein-Westfalen | GuD | 01.07.2000 | Erdgas | Erdgas | Öl | Erdgas | Erdgas | GuD | Combined cycle | OPSD (2018) | 0.54 | OPSD (2018) | 586 | 521.54 | 23.27 | 53.7493
Ja | BNA0202 | RWE Generation SE | Dortmund | 44143 | Dortmund |  | Nordrhein-Westfalen | KDO | 22.03.2004 | Erdgas |  |  | Erdgas | Erdgas | GuD | Steam turbine | OPSD (2018) | 0.3894 | OPSD (2018) | 26 | 23.14 | 23.27 | 73.9566
Ja | BNA0207 | DREWAG Stadtwerke Dresden GmbH | HKW Dresden-Nossener Brücke | 1169 | Dresden | Oederaner Str. 21 - 25 | Sachsen | HKW Dresden-Nossener Brücke (3 GT + 1 DT, Sammelschiene) | 28.09.1995 | Mehrere Energieträger | Erdgas | HEL | Erdgas | Erdgas | GuD | Combined cycle | OPSD (2018) | 0.5175 | OPSD (2018) | 260 | 231.4 | 23.27 | 56.021
Ja | BNA0213 | Stadtwerke Duisburg AG | HKW III/A | 47249 | Duisburg | Wanheimer Straße 439-454 | Nordrhein-Westfalen | HKW III/A | 01.01.2002 | Mehrere Energieträger | Erdgas | Heizöl | Erdgas | Erdgas | GuD | Steam turbine | OPSD (2018) | 0.3872 | OPSD (2018) | 40 | 35.6 | 23.27 | 74.3683
Ja | BNA0214 | Stadtwerke Duisburg AG | HKW III/B | 47249 | Duisburg | Wanheimer Straße 439-454 | Nordrhein-Westfalen | HKW III/B | 24.10.2005 | Mehrere Energieträger | Erdgas | Heizöl | Erdgas | Erdgas | GuD | Combined cycle | OPSD (2018) | 0.5625 | OPSD (2018) | 234 | 208.26 | 23.27 | 51.6593
Ja | BNA0216a | Steag GmbH | KW Walsum | 47180 | Duisburg | Dr. Wilhelm-Roelen-Str.129 | Nordrhein-Westfalen | Walsum 9 | 01.06.1988 | Steinkohle |  |  | Steinkohle | Steinkohle | Steinkohle | Steam turbine | OPSD (2018) | 0.395 | OPSD (2018) | 370 | 288.6 | 12.53 | 54.0094
Ja | BNA0216b | STEAG-EVN Walsum 10 Kraftwerksgesellsellschaft mbH | KW Walsum | 47180 | Duisburg | Dr. Wilhelm-Roelen-Str.129 | Nordrhein-Westfalen | Walsum 10 | 20.12.2013 | Steinkohle |  |  | Steinkohle | Steinkohle | Steinkohle | Steam turbine | OPSD (2018) | 0.4575 | OPSD (2018) | 725 | 565.5 | 12.53 | 46.8086
Ja | BNA0217 | ThyssenKrupp Steel Europe AG | Duisburg Ruhrort 2 | 47166 | Duisburg - Ruhrort |  | Nordrhein-Westfalen | Block 2 | 01.01.1955 | Sonstige Energieträger | Kuppelprdukte der Stahl- und Kokserzeugung |  | Sonstige Energieträger (nicht erneuerbar) | Erdgas | GuD | Steam turbine | OPSD (2018) | 0.33 | Annahme basierend auf DIW (2014) | 60 | 53.4 | 23.27 | 86.9988
Ja | BNA0218 | ThyssenKrupp Steel Europe AG | Duisburg Ruhrort 3 | 47166 | Duisburg - Ruhrort |  | Nordrhein-Westfalen | Block 3 | 01.01.1963 | Sonstige Energieträger | Kuppelprdukte der Stahl- und Kokserzeugung |  | Sonstige Energieträger (nicht erneuerbar) | Erdgas | GuD | Steam turbine | OPSD (2018) | 0.341 | Annahme basierend auf DIW (2014) | 95 | 84.55 | 23.27 | 84.2408
Ja | BNA0219 | ThyssenKrupp Steel Europe AG | Duisburg Ruhrort 4 | 47166 | Duisburg - Ruhrort |  | Nordrhein-Westfalen | Block 4 | 01.01.1968 | Sonstige Energieträger | Kuppelprdukte der Stahl- und Kokserzeugung |  | Sonstige Energieträger (nicht erneuerbar) | Erdgas | GuD | Steam turbine | OPSD (2018) | 0.341 | Annahme basierend auf DIW (2014) | 170 | 151.3 | 23.27 | 84.2408
Ja | BNA0220 | Stadtwerke Düsseldorf AG | GuD | 40221 | Düsseldorf | Auf der Lausward 75 | Nordrhein-Westfalen | AGuD | 28.07.2000 | Erdgas |  |  | Erdgas | Erdgas | GuD | Combined cycle | OPSD (2018) | 0.54 | OPSD (2018) | 100 | 89 | 23.27 | 53.7493
Ja | BNA0221a | Stadtwerke Düsseldorf AG | GT | 40221 | Düsseldorf | Auf der Lausward 75 | Nordrhein-Westfalen | Block E GTE2 | 21.02.1975 | Erdgas |  |  | Erdgas | Erdgas | Gasturbine | Gas turbine | OPSD (2018) | 0.315 | OPSD (2018) | 64.7 | 57.583 | 23.27 | 90.5702
Ja | BNA0221b | Stadtwerke Düsseldorf AG | GT | 40221 | Düsseldorf | Auf der Lausward 75 | Nordrhein-Westfalen | Block E GTE1 | 19.11.1974 | Erdgas |  |  | Erdgas | Erdgas | Gasturbine | Gas turbine | OPSD (2018) | 0.3124 | OPSD (2018) | 66.7 | 59.363 | 23.27 | 91.3156
Ja | BNA0222 | Stadtwerke Düsseldorf AG | GT | 40233 | Düsseldorf | Behrenstraße 85 | Nordrhein-Westfalen | GTKW | 03.08.1972 | Mineralölprodukte |  |  | Mineralölprodukte | Öl | Öl | Gas turbine | OPSD (2018) | 0.3072 | OPSD (2018) | 86.2 | 73.27 | 33.2238 | 131.5724
Ja | BNA0223b | Stadtwerke Düsseldorf AG | DT | 40233 | Düsseldorf | Behrenstraße 85 | Nordrhein-Westfalen | Flingern T1 | 17.04.2000 | Abfall |  |  | Abfall | Abfall | Abfall | Steam turbine | OPSD (2018) | 0.33 | OPSD (2018) | 53.7 | 45.645 | 0 | 1
Ja | BNA0232c | Sappi Ehingen GmbH | Werkskraftwerk Sappi Ehingen | 89584 | Ehingen | Kessel 6 - Turbine 4 | Baden-Württemberg |  | 07.07.1977 | Erdgas |  |  | Erdgas | Erdgas | GuD | Steam turbine | OPSD (2018) | 0.3597 | OPSD (2018) | 4 | 3.56 | 23.27 | 79.9393
Ja | BNA0233 | Stora Enso Sachsen GmbH | Kombikraftwerk | 4838 | Eilenburg | Am Schanzberg 1 | Sachsen |  | 01.09.1993 | Mehrere Energieträger | Erdgas | Biogas, Papierfaserschlamm | Erdgas | Erdgas | GuD | Steam turbine | OPSD (2018) | 0.3773 | OPSD (2018) | 46.6 | 41.474 | 23.27 | 76.2803
Ja | BNA0237 | Propower GmbH | EBS-Heizkraftwerk | 15890 | Eisenhüttenstadt |  | Brandenburg |  | 10.02.2011 | Mehrere Energieträger | EBS / Abfall | aufbereiteter Haushalts | Sonstige Energieträger (nicht erneuerbar) | Abfall | Abfall | Steam turbine | OPSD (2018) | 0.33 | eigene Annahme | 23.5 | 19.975 | 0 | 1
Ja | BNA0238a | ArcelorMittal Eisenhüttenstadt GmbH | IKW | 15890 | Eisenhüttenstadt | Werkstraße 1 | Brandenburg |  | 01.01.1954 | Mehrere Energieträger | Gichtgas, Konvertergas | Erdgas (falls nicht genügend Gicht- bzw. Konvertergas zur Verfügung steht) | Sonstige Energieträger (nicht erneuerbar) | Erdgas | GuD | Steam turbine | OPSD (2018) | 0.33 | Annahme basierend auf DIW (2014) | 45 | 40.05 | 23.27 | 86.9988
Ja | BNA0238b | Arcelor Mittal Eisenhüttenstadt GmbH | IKW | 15890 | Eisenhüttenstadt | Werkstraße 1 | Brandenburg | Block 7 | 2013 | Mehrere Energieträger | Gichtgas, Konvertergas | Erdgas (als Ersatz) | Sonstige Energieträger (nicht erneuerbar) | Erdgas | GuD | Steam turbine | OPSD (2018) | 0.396 | Annahme basierend auf DIW (2014) | 56 | 49.84 | 23.27 | 72.749
Ja | BNA0239 | Uniper Kraftwerke GmbH | Huntorf | 26931 | Elsfleth |  | Niedersachsen |  | 01.01.1978 | Erdgas | Druckluftspeicher |  | Erdgas | Erdgas | Gasturbine | Gas turbine | OPSD (2018) | 0.3956 | OPSD (2018) | 321 | 285.69 | 23.27 | 72.321
Ja | BNA0243 | Palm Power GmbH & Co. KG | HKW Eltmann | 97483 | Eltmann | Industriestraße 23 | Bayern |  | 28.12.2007 | Erdgas |  |  | Erdgas | Erdgas | GuD | Steam turbine | OPSD (2018) | 0.3927 | OPSD (2018) | 57 | 50.73 | 23.27 | 73.3477
Ja | BNA0245a | Statkraft Markets GmbH | Emden Gas | 26725 | Emden |  | Niedersachsen | Gasturbine | 01.01.1973 | Erdgas |  |  | Erdgas | Erdgas | Gasturbine | Gas turbine | OPSD (2018) | 0.3098 | OPSD (2018) | 52 | 46.28 | 23.27 | 92.0736
Ja | BNA0251 | Preussen Elektra GmbH | Grohnde | 31857 | Emmerthal |  | Niedersachsen | KWG | 01.02.1985 | Kernenergie |  |  | Kernenergie | Kernenergie | Kernenergie | Steam turbine | OPSD (2018) | 0.33 | OPSD (2018) | 1360 | 1210.4 | 5.5 | 17.8667
Ja | BNA0255 | SWE Energie GmbH | HKW Iderhoffstraße | 99085 | Erfurt |  | Thüringen |  | 24.04.1996 | Erdgas |  |  | Erdgas | Erdgas | GuD | Steam turbine | OPSD (2018) | 0.3806 | OPSD (2018) | 11 | 9.79 | 23.27 | 75.6319
Ja | BNA0256a | SWE Energie GmbH | HKW Erfurt-Ost | 99087 | Erfurt |  | Thüringen | GT1 | 17.12.1999 | Erdgas |  |  | Erdgas | Erdgas | GuD | Combined cycle | OPSD (2018) | 0.5355 | OPSD (2018) | 76.5 | 68.085 | 23.27 | 54.1883
Ja | BNA0256b | SWE Energie GmbH | HKW Erfurt-Ost | 99087 | Erfurt |  | Thüringen | GT2 | 2014 | Erdgas |  |  | Erdgas | Erdgas | GuD | Combined cycle | OPSD (2018) | 0.603 | OPSD (2018) | 32.6 | 29.014 | 23.27 | 48.2904
Ja | BNA0261a | Erlanger Stadtwerke AG | HKW Erlangen | 91052 | Erlangen | Äußere Bruckerstr. 33 | Bayern | GuD I | 14.09.2005 | Erdgas |  |  | Erdgas | Erdgas | GuD | Combined cycle | OPSD (2018) | 0.5625 | OPSD (2018) | 21.6 | 19.224 | 23.27 | 51.6593
Ja | BNA0261b | Erlanger Stadtwerke AG | HKW Erlangen | 91052 | Erlangen | Äußere Bruckerstr. 33 | Bayern | K6 DT2 | 04.03.1982 | Mehrere Energieträger | Steinkohle, Heizöl |  | Steinkohle | Steinkohle | Steinkohle | Steam turbine | OPSD (2018) | 0.38 | OPSD (2018) | 17.4 | 13.572 | 12.53 | 56.09
Ja | BNA0261c | Erlanger Stadtwerke AG | HKW Erlangen | 91052 | Erlangen | Äußere Bruckerstr. 33 | Bayern | GuD 2 | 10.02.2014 | Erdgas |  |  | Erdgas | Erdgas | GuD | Combined cycle | OPSD (2018) | 0.603 | OPSD (2018) | 6.7 | 5.963 | 23.27 | 48.2904
Ja | BNA0263 | Preussen Elektra GmbH | Isar 2 | 84051 | Essenbach |  | Bayern | KKI 2 | 09.04.1988 | Kernenergie |  |  | Kernenergie | Kernenergie | Kernenergie | Steam turbine | OPSD (2018) | 0.33 | OPSD (2018) | 1410 | 1254.9 | 5.5 | 17.8667
Ja | BNA0270 | Stadtwerke Flensburg GmbH | Heizkraftwerk FL | 24939 | Flensburg | Batteriestr. 48 | Schleswig-Holstein | Block 11 | 02.06.1992 | Mehrere Energieträger | Steinkohle | EBS / Biomasse | Steinkohle | Steinkohle | Steinkohle | Combined cycle | OPSD (2018) | 0.504 | OPSD (2018) | 31 | 24.18 | 12.53 | 42.6099
Ja | BNA0271 | Stadtwerke Flensburg GmbH | Heizkraftwerk FL | 24939 | Flensburg | Batteriestr. 48 | Schleswig-Holstein | Block 10 | 23.01.1989 | Mehrere Energieträger | Steinkohle | EBS / Biomasse | Steinkohle | Steinkohle | Steinkohle | Combined cycle | OPSD (2018) | 0.4905 | OPSD (2018) | 33 | 25.74 | 12.53 | 43.7469
Ja | BNA0272 | Stadtwerke Flensburg GmbH | Heizkraftwerk FL | 24939 | Flensburg | Batteriestr. 48 | Schleswig-Holstein | Block 9 | 01.10.1985 | Mehrere Energieträger | Steinkohle | EBS / Biomasse | Steinkohle | Steinkohle | Steinkohle | Combined cycle | OPSD (2018) | 0.4725 | OPSD (2018) | 33 | 25.74 | 12.53 | 45.3639
Ja | BNA0284 | Stadtwerke Frankfurt (Oder) GmbH | Heizkraftwerk FFO | 15236 | Frankfurt Oder |  | Brandenburg | Block1-GuD-EK | 30.09.1997 | Mehrere Energieträger | Braunkohlestaub | Erdgas | Braunkohle | Braunkohle | Braunkohle | Steam turbine | OPSD (2018) | 0.3928 | OPSD (2018) | 45 | 39.15 | 3.1 | 34.8935
Ja | BNA0285 | Mainova AG | HKW Niederrad | 60528 | Frankfurt am Main | Lyoner Straße 8 | Hessen | Block 1 | 01.01.2004 | Erdgas |  |  | Erdgas | Erdgas | GuD | Steam turbine | OPSD (2018) | 0.3894 | OPSD (2018) | 70 | 62.3 | 23.27 | 73.9566
Ja | BNA0286 | Mainova AG | HKW West | 60627 | Frankfurt am Main | Gutleutstraße 231 | Hessen | Block 4 | 01.01.1994 | Erdgas |  |  | Erdgas | Erdgas | GuD | Steam turbine | OPSD (2018) | 0.3784 | OPSD (2018) | 99 | 88.11 | 23.27 | 76.0629
Ja | BNA0287a | Mainova AG | MHKW Frankfurt | 60440 | Frankfurt am Main | Heddernheimer Landstraße 158 | Hessen | T 3 (nur alleiniger Betrieb, kein gemeinsamer Betrieb mit T 7 möglich) | 01.01.1969 | Mehrere Energieträger | Abfall | Mineralölprodukte | Abfall | Abfall | Abfall | Steam turbine | OPSD (2018) | 0.33 | OPSD (2018) | 26 | 22.1 | 0 | 1
Ja | BNA0287b | Mainova AG | MHKW Frankfurt | 60439 | Frankfurt am Main | Heddernheimer Landstraße 157 | Hessen | T 7 (nur alleiniger Betrieb, kein gemeinsamer Betrieb mit T 3 möglich) | 01.01.2006 | Mehrere Energieträger | Abfall | Mineralölprodukte | Abfall | Abfall | Abfall | Steam turbine | OPSD (2018) | 0.33 | OPSD (2018) | 46.5 | 39.525 | 0 | 1
Ja | BNA0289b | Mainova AG | HKW West | 60627 | Frankfurt am Main | Gutleutstraße 231 | Hessen | Block 2 | 01.01.1988 | Mehrere Energieträger | Steinkohle | Mineralölprodukte | Steinkohle | Steinkohle | Steinkohle | Steam turbine | OPSD (2018) | 0.395 | OPSD (2018) | 61.5 | 47.97 | 12.53 | 54.0094
Ja | BNA0290 | Mainova AG | HKW West | 60627 | Frankfurt am Main | Gutleutstraße 231 | Hessen | Block 3 | 01.01.1989 | Mehrere Energieträger | Steinkohle | Mineralölprodukte | Steinkohle | Steinkohle | Steinkohle | Steam turbine | OPSD (2018) | 0.3975 | OPSD (2018) | 61.5 | 47.97 | 12.53 | 53.6779
Ja | BNA0292 | RWE Power AG | Frechen/Wachtberg | 50226 | Frechen |  | Nordrhein-Westfalen | Frechen/Wachtberg | 01.01.1959 | Mehrere Energieträger | Braunkohle | Klärschlamm | Braunkohle | Braunkohle | Braunkohle | Steam turbine | OPSD (2018) | 0.3712 | OPSD (2018) | 176 | 153.12 | 3.1 | 36.825
Ja | BNA0293 | Rhodia Acetow GmbH | GuD Anlage WVK | 79108 | Freiburg |  | Baden-Württemberg | GuD Anlage | 01.10.1998 | Erdgas |  |  | Erdgas | Erdgas | GuD | Combined cycle | OPSD (2018) | 0.531 | OPSD (2018) | 40 | 35.6 | 23.27 | 54.6348
Ja | BNA0318 | RhönEnergie Fulda GmbH | Kraftwerk Fulda | 36043 | Fulda |  | Hessen |  | 01.01.2011 | Mineralölprodukte |  |  | Mineralölprodukte | Öl | Öl | Steam turbine | OPSD (2018) | 0.3971 | OPSD (2018) | 24.81 | 21.0885 | 33.2238 | 102.0119
Ja | BNA0331 | Uniper Kraftwerke GmbH | Scholven | 45896 | Gelsenkirchen |  | Nordrhein-Westfalen | C | 01.01.1969 | Steinkohle |  |  | Steinkohle | Steinkohle | Steinkohle | Steam turbine | OPSD (2018) | 0.3475 | OPSD (2018) | 345 | 269.1 | 12.53 | 61.2142
Ja | BNA0332 | Uniper Kraftwerke GmbH | Scholven | 45896 | Gelsenkirchen |  | Nordrhein-Westfalen | B | 01.01.1968 | Steinkohle |  |  | Steinkohle | Steinkohle | Steinkohle | Steam turbine | OPSD (2018) | 0.345 | OPSD (2018) | 345 | 269.1 | 12.53 | 61.6484
Ja | BNA0336 | Uniper Kraftwerke GmbH | FWK Buer | 45896 | Gelsenkirchen |  | Nordrhein-Westfalen |  | 01.01.1985 | Steinkohle |  |  | Steinkohle | Steinkohle | Steinkohle | Steam turbine | OPSD (2018) | 0.3875 | OPSD (2018) | 70 | 54.6 | 12.53 | 55.0295
Ja | BNA0354 | Georg-August-Universität Göttingen Stiftung Öffentlichen Rechts | HKW Göttingen | 37075 | Göttingen | Rudolf-Diesel-Straße 1 | Niedersachsen |  | 01.01.1998 | Mehrere Energieträger | Erdgas | Heizöl | Erdgas | Erdgas | GuD | Steam turbine | OPSD (2018) | 0.3828 | OPSD (2018) | 18.8 | 16.732 | 23.27 | 75.2059
Ja | BNA0360 | Stadtwerke Greifswald GmbH | HKW "Helmshäger Berg" | 17489 | Greifswald |  | Mecklenburg-Vorpommern | Gasturbine | 01.01.1996 | Erdgas | Erdgas | HEL | Erdgas | Erdgas | Gasturbine | Gas turbine | OPSD (2018) | 0.3696 | OPSD (2018) | 14.7 | 13.083 | 23.27 | 77.3382
Ja | BNA0361 | KGW - Kraftwerk Grenzach-Wyhlen GmbH | Kraftwerk Grenzach-Wyhlen | 79639 | Grenzach-Wyhlen |  | Baden-Württemberg |  | 20.12.2017 | Erdgas |  |  | Erdgas | Erdgas | GuD | Steam turbine | OPSD (2018) | 0.4037 | OPSD (2018) | 30 | 26.7 | 23.27 | 71.39
Ja | BNA0369 | envia THERM GmbH | Spitzenlastkraftwerk Sermuth | 4668 | Großbothen |  | Sachsen |  | 16.10.1995 | Mineralölprodukte |  |  | Mineralölprodukte | Öl | Öl | Steam turbine | OPSD (2018) | 0.3795 | OPSD (2018) | 17 | 14.45 | 33.2238 | 106.6965
Ja | BNA0373 | envia THERM GmbH | Spitzenlastkraftwerk Großkayna | 6242 | Großkayna |  | Sachsen-Anhalt |  | 03.01.1994 | Mineralölprodukte |  |  | Mineralölprodukte | Öl | Öl | Gas turbine | OPSD (2018) | 0.3644 | OPSD (2018) | 120 | 102 | 33.2238 | 111.0764
Ja | BNA0377 | Uniper Kraftwerke GmbH | Staudinger | 63538 | Großkrotzenburg |  | Hessen | 5 | 01.01.1992 | Steinkohle |  |  | Steinkohle | Steinkohle | Steinkohle | Steam turbine | OPSD (2018) | 0.405 | OPSD (2018) | 510 | 397.8 | 12.53 | 52.7079
Ja | BNA0380 | EEW Energy from Waste Großräschen GmbH | EEW Großräschen | 1983 | Großräschen |  | Brandenburg |  | 01.12.2007 | Abfall | Abfall, biologisch abbaubarer Anteil von Abfällen aus Haushalten und Industrie |  | Abfall | Abfall | Abfall | Steam turbine | OPSD (2018) | 0.33 | OPSD (2018) | 23.3 | 19.805 | 0 | 1
Ja | BNA0382 | RWE Power AG | Kernkraft Gundremmingen | 89355 | Gundremmingen |  | Bayern | C | 02.11.1984 | Kernenergie |  |  | Kernenergie | Kernenergie | Kernenergie | Steam turbine | OPSD (2018) | 0.33 | OPSD (2018) | 1288 | 1146.32 | 5.5 | 17.8667
Ja | BNA0386 | Mohn Media Mohndruck GmbH | Energiezentrum Mohn Media | 33334 | Gütersloh | Carl Bertelsmann Straße 161 | Nordrhein-Westfalen |  | 28.03.1994 | Erdgas |  |  | Erdgas | Erdgas | GuD | Steam turbine | OPSD (2018) | 0.3784 | OPSD (2018) | 25 | 22.25 | 23.27 | 76.0629
Ja | BNA0392a | EVH GmbH | HKW Halle Trotha | 6130 | Halle | Dieselstraße 141 | Sachsen-Anhalt | Block A und B | 27.08.2005 | Erdgas |  |  | Erdgas | Erdgas | GuD | Steam turbine | OPSD (2018) | 0.3905 | OPSD (2018) | 97 | 86.33 | 23.27 | 73.7525
Ja | BNA0392b | Heizkraftwerk Halle-Trotha GmbH | HKW Halle Trotha | 6130 | Halle | Brachwitzer Straße 23 | Sachsen-Anhalt | GuD | 30.01.2013 | Erdgas |  |  | Erdgas | Erdgas | GuD | Combined cycle | OPSD (2018) | 0.5985 | OPSD (2018) | 56.14 | 49.9646 | 23.27 | 48.6422
Ja | BNA0395 | ThyssenKrupp Steel Europe AG | Duisburg Hamborn 3 | 47166 | Hamborn |  | Nordrhein-Westfalen | Block 3 | 01.01.1958 | Sonstige Energieträger | Kuppelprdukte der Stahl- und Kokserzeugung |  | Sonstige Energieträger (nicht erneuerbar) | Erdgas | GuD | Steam turbine | OPSD (2018) | 0.33 | Annahme basierend auf DIW (2014) | 59 | 52.51 | 23.27 | 86.9988
Ja | BNA0396 | ThyssenKrupp Steel Europe AG | Duisburg Hamborn 4 | 47166 | Hamborn |  | Nordrhein-Westfalen | Block 4 | 01.01.1976 | Sonstige Energieträger | Kuppelprdukte der Stahl- und Kokserzeugung |  | Sonstige Energieträger (nicht erneuerbar) | Erdgas | GuD | Steam turbine | OPSD (2018) | 0.352 | Annahme basierend auf DIW (2014) | 101 | 89.89 | 23.27 | 81.6551
Ja | BNA0397 | ThyssenKrupp Steel Europe AG | Duisburg Hamborn 5 | 47166 | Hamborn |  | Nordrhein-Westfalen | Block 5 | 01.01.2003 | Sonstige Energieträger | Kuppelprdukte der Stahl- und Kokserzeugung |  | Sonstige Energieträger (nicht erneuerbar) | Erdgas | GuD | Combined cycle | OPSD (2018) | 0.54 | Annahme basierend auf DIW (2014) | 225 | 200.25 | 23.27 | 53.7493
Ja | BNA0398 | MVR Müllverwertung Rugenberger Damm GmbH & Co. KG | MVR Müllverwertung Rugenberger Damm GmbH & Co. KG | 21129 | Hamburg | Rugenberger Damm 1 | Hamburg |  | 12.08.1999 | Abfall |  |  | Abfall | Abfall | Abfall | Steam turbine | OPSD (2018) | 0.33 | OPSD (2018) | 24 | 20.4 | 0 | 1
Ja | BNA0400 | Vattenfall Hamburg Wärme GmbH | GuD Tiefstack | 22113 | Hamburg | Andreas-Meyer-Straße 8 | Hamburg | GuD Tiefstack | 02.11.2009 | Erdgas |  |  | Erdgas | Erdgas | GuD | Combined cycle | OPSD (2018) | 0.5805 | OPSD (2018) | 127 | 113.03 | 23.27 | 50.104
Ja | BNA0401 | ADM Hamburg Aktiengesellschaft | Heizkraftwerk | 21107 | Hamburg | Nippoldstr. 117 | Hamburg | HKW | 01.07.1993 | Erdgas | Erdgas | Biogas | Erdgas | Erdgas | GuD | Steam turbine | OPSD (2018) | 0.3773 | OPSD (2018) | 22.5 | 20.025 | 23.27 | 76.2803
Ja | BNA0402 | Vattenfall Hamburg Wärme GmbH | Tiefstack | 22113 | Hamburg | Andreas-Meyer-Straße 8 | Hamburg | Tiefstack | 01.03.1993 | Steinkohle |  |  | Steinkohle | Steinkohle | Steinkohle | Steam turbine | OPSD (2018) | 0.4075 | OPSD (2018) | 194 | 151.32 | 12.53 | 52.3925
Ja | BNA0403 | Vattenfall Europe Wärme AG | Wedel | 22880 | Wedel | Tinsdaler Weg 146 | Schleswig-Holstein | Wedel 2 | 23.07.1962 | Steinkohle |  |  | Steinkohle | Steinkohle | Steinkohle | Steam turbine | OPSD (2018) | 0.4075 | OPSD (2018) | 123 | 95.94 | 12.53 | 52.3925
Ja | BNA0404 | Vattenfall Europe Wärme AG | Wedel | 22880 | Wedel | Tinsdaler Weg 146 | Schleswig-Holstein | Wedel 1 | 01.01.1961 | Steinkohle |  |  | Steinkohle | Steinkohle | Steinkohle | Steam turbine | OPSD (2018) | 0.4075 | OPSD (2018) | 137 | 106.86 | 12.53 | 52.3925
Ja | BNA0407 | Enertec Hameln GmbH | Enertec Hameln | 31789 | Hameln |  | Niedersachsen | Linien 1,3,4 | 07.10.1913 | Abfall | Abfall, biologisch abbaubarer Anteil von Abfällen aus Haushalten und Industrie |  | Abfall | Abfall | Abfall | Steam turbine | OPSD (2018) | 0.33 | OPSD (2018) | 13.2 | 11.22 | 0 | 1
Ja | BNA0410 | Trianel Gaskraftwerk Hamm GmbH & Co. KG | Trianel Gaskraftwerk | 59071 | Hamm | Trianelstraße 1 | Nordrhein-Westfalen | Block 10 | 01.03.2008 | Erdgas |  |  | Erdgas | Erdgas | GuD | Combined cycle | OPSD (2018) | 0.576 | OPSD (2018) | 417.1 | 371.219 | 23.27 | 50.4837
Ja | BNA0411 | Trianel Gaskraftwerk Hamm GmbH & Co. KG | Trianel Gaskraftwerk | 59071 | Hamm | Trianelstraße 1 | Nordrhein-Westfalen | Block 20 | 01.03.2008 | Erdgas |  |  | Erdgas | Erdgas | GuD | Combined cycle | OPSD (2018) | 0.576 | OPSD (2018) | 420.9 | 374.601 | 23.27 | 50.4837
Ja | BNA0413c | RWE Generation SE | Westfalen | 59071 | Hamm-Uentrop |  | Nordrhein-Westfalen | E | 02.07.2014 | Steinkohle |  |  | Steinkohle | Steinkohle | Steinkohle | Steam turbine | OPSD (2018) | 0.46 | OPSD (2018) | 763.7 | 595.686 | 12.53 | 46.5613
Ja | BNA0417 | EEW Energy from Waste Hannover GmbH | EEW Energy from Waste Hannover GmbH | 30659 | Hannover |  | Niedersachsen | Hannover | 01.06.2005 | Abfall | Abfall, biol. abbaubarer Anteil von Abfällen aus Haushalten und Industrie |  | Abfall | Abfall | Abfall | Steam turbine | OPSD (2018) | 0.33 | OPSD (2018) | 22.5 | 19.125 | 0 | 1
Ja | BNA0418 | enercity AG | GKL | 30169 | Hannover |  | Niedersachsen | GKL | 05.11.1998 | Erdgas |  |  | Erdgas | Erdgas | GuD | Combined cycle | OPSD (2018) | 0.5985 | OPSD (2018) | 230 | 204.7 | 23.27 | 48.6422
Ja | BNA0420 | enercity AG | GKH | 30419 | Hannover |  | Niedersachsen | Block1 | 26.01.1989 | Steinkohle |  |  | Steinkohle | Steinkohle | Steinkohle | Steam turbine | OPSD (2018) | 0.3975 | OPSD (2018) | 136 | 106.08 | 12.53 | 53.6779
Ja | BNA0421 | enercity AG | GKH | 30419 | Hannover |  | Niedersachsen | Block2 | 21.06.1989 | Steinkohle |  |  | Steinkohle | Steinkohle | Steinkohle | Steam turbine | OPSD (2018) | 0.3975 | OPSD (2018) | 136 | 106.08 | 12.53 | 53.6779
Ja | BNA0427 | Peissenberger Kraftwerksgesellschaft mbH | Kraftwerk Hausham | 83734 | Hausham |  | Bayern | GT 1 | 01.11.1982 | Mineralölprodukte |  |  | Mineralölprodukte | Öl | Öl | Gas turbine | OPSD (2018) | 0.3332 | OPSD (2018) | 23.2 | 19.72 | 33.2238 | 121.3837
Ja | BNA0428 | Peissenberger Kraftwerksgesellschaft mbH | Kraftwerk Hausham | 83734 | Hausham |  | Bayern | GT 2 | 01.11.1982 | Mineralölprodukte |  |  | Mineralölprodukte | Öl | Öl | Gas turbine | OPSD (2018) | 0.3332 | OPSD (2018) | 23.2 | 19.72 | 33.2238 | 121.3837
Ja | BNA0429 | Peissenberger Kraftwerksgesellschaft mbH | Kraftwerk Hausham | 83734 | Hausham |  | Bayern | GT 3 | 01.11.1982 | Mineralölprodukte |  |  | Mineralölprodukte | Öl | Öl | Gas turbine | OPSD (2018) | 0.3332 | OPSD (2018) | 23.2 | 19.72 | 33.2238 | 121.3837
Ja | BNA0430 | Peissenberger Kraftwerksgesellschaft mbH | Kraftwerk Hausham | 83734 | Hausham |  | Bayern | GT 4 | 01.11.1982 | Mineralölprodukte |  |  | Mineralölprodukte | Öl | Öl | Gas turbine | OPSD (2018) | 0.3332 | OPSD (2018) | 23.2 | 19.72 | 33.2238 | 121.3837
Ja | BNA0434 | EnBW Energie Baden-Württemberg AG | Heizkraftwerk Heilbronn | 74076 | Heilbronn | Lichtenbergerstraße 23 | Baden-Württemberg | HLB 7 | 01.12.1985 | Steinkohle |  |  | Steinkohle | Steinkohle | Steinkohle | Steam turbine | OPSD (2018) | 0.4475 | OPSD (2018) | 778 | 606.84 | 12.53 | 47.8256
Ja | BNA0438 | EEW Energy from Waste Helmstedt GmbH | TRV Buschhaus | 38350 | Helmstedt |  | Niedersachsen | Linie 1-3 | 31.03.1999 | Abfall | Abfall, biol. abbaubarer Anteil von Abfällen aus Haushalten und Industrie |  | Abfall | Abfall | Abfall | Steam turbine | OPSD (2018) | 0.33 | OPSD (2018) | 37.5 | 31.875 | 0 | 1
Ja | BNA0442 | Mark-E AG / Statkraft Markets | Cuno Heizkraftwerk Herdecke | 58313 | Herdecke |  | Nordrhein-Westfalen | H6 | 01.01.2007 | Erdgas |  |  | Erdgas | Erdgas | GuD | Combined cycle | OPSD (2018) | 0.5715 | OPSD (2018) | 417 | 371.13 | 23.27 | 50.8694
Ja | BNA0444 | K+S AG | Wintershall | 36266 | Heringen |  | Hessen | Wintershall | 20.05.2009 | Erdgas | Erdgas | Dampf von extern aus Abfall | Erdgas | Erdgas | GuD | Combined cycle | OPSD (2018) | 0.5805 | OPSD (2018) | 69 | 61.41 | 23.27 | 50.104
Ja | BNA0450 | Steag GmbH | KW Herne | 44655 | Herne | Hertener Str. 16 | Nordrhein-Westfalen | Herne 4 | 25.07.1989 | Steinkohle |  |  | Steinkohle | Steinkohle | Steinkohle | Steam turbine | OPSD (2018) | 0.4575 | OPSD (2018) | 449 | 350.22 | 12.53 | 46.8086
Ja | BNA0464 | Lausitz Energie Kraftwerke AG | KWM | 31249 | Hohenhameln OT Mehrum |  | Niedersachsen | Block3 | 01.06.1979 | Steinkohle |  |  | Steinkohle | Steinkohle | Steinkohle | Steam turbine | OPSD (2018) | 0.4325 | OPSD (2018) | 690 | 538.2 | 12.53 | 49.4392
Ja | BNA0485 | Hüttenwerke Krupp Mannesmann GmbH | Huckingen | 47259 | Duisburg-Huckingen |  | Nordrhein-Westfalen | A | 17.01.1976 | Mehrere Energieträger | Erd-/Gicht-/Hochofengas |  | Sonstige Energieträger (nicht erneuerbar) | Erdgas | GuD | Combined cycle | OPSD (2018) | 0.45 | Annahme basierend auf DIW (2014) | 303 | 269.67 | 23.27 | 64.1991
Ja | BNA0486 | Hüttenwerke Krupp Mannesmann GmbH | Huckingen | 47259 | Duisburg-Huckingen |  | Nordrhein-Westfalen | B | 27.03.1977 | Mehrere Energieträger | Erd-/Gicht-/Hochofengas |  | Sonstige Energieträger (nicht erneuerbar) | Erdgas | GuD | Combined cycle | OPSD (2018) | 0.45 | Annahme basierend auf DIW (2014) | 303 | 269.67 | 23.27 | 64.1991
Ja | BNA0491 | RWE Power AG | Ville/Berrenrath | 50354 | Hürth |  | Nordrhein-Westfalen | Ville/Berrenrath | 01.01.1917 | Mehrere Energieträger | Braunkohle | Altholz / SBS | Braunkohle | Braunkohle | Braunkohle | Steam turbine | OPSD (2018) | 0.2008 | OPSD (2018) | 98 | 85.26 | 3.1 | 66.6323
Ja | BNA0493 | RWE Generation SE | Ibbenbüren | 49479 | Ibbenbüren |  | Nordrhein-Westfalen | B | 19.06.1985 | Mehrere Energieträger | Steinkohle | Klärschlamm / Tiermehl | Steinkohle | Steinkohle | Steinkohle | Steam turbine | OPSD (2018) | 0.4475 | OPSD (2018) | 794 | 619.32 | 12.53 | 47.8256
Ja | BNA0497 | Infraserv GmbH & Co. Höchst KG | ADS-Anlage | 65926 | Industriepark Höchst |  | Hessen |  | 01.11.2012 | Erdgas |  |  | Erdgas | Erdgas | Gasturbine | Gas turbine | OPSD (2018) | 0.4112 | OPSD (2018) | 96.5 | 85.885 | 23.27 | 69.6153
Ja | BNA0498 | Infraserv GmbH & Co. Höchst KG | Heizkraftwerk | 65926 | Industriepark Höchst |  | Hessen | Block B | 21.08.1989 | Mehrere Energieträger | Steinkohle | Erdgas, Heizöl EL | Steinkohle | Steinkohle | Steinkohle | Combined cycle | OPSD (2018) | 0.4905 | OPSD (2018) | 66 | 51.48 | 12.53 | 43.7469
Ja | BNA0499 | Infraserv GmbH & Co. Höchst KG | Heizkraftwerk | 65926 | Industriepark Höchst |  | Hessen | Block A | 26.11.2003 | Erdgas |  |  | Erdgas | Erdgas | GuD | Combined cycle | OPSD (2018) | 0.5535 | OPSD (2018) | 86 | 76.54 | 23.27 | 52.4749
Ja | BNA0504 | TEAG Thüringer Energie AG | HKW Jena | 7749 | Jena |  | Thüringen | HKW Jena | 26.09.1996 | Mehrere Energieträger | Erdgas | HEL | Erdgas | Erdgas | GuD | Combined cycle | OPSD (2018) | 0.522 | OPSD (2018) | 182 | 161.98 | 23.27 | 55.551
Ja | BNA0510a | SWK Stadtwerke Kaiserslautern, Versorgungs-AG | HKW Karcherstr. | 67655 | Kaiserslautern |  | Rheinland-Pfalz | 10 | 18.09.1989 | Mehrere Energieträger | Erdgas | HEL | Erdgas | Erdgas | GuD | Steam turbine | OPSD (2018) | 0.3729 | OPSD (2018) | 11.6 | 10.324 | 23.27 | 77.1626
Ja | BNA0510b | SWK Stadtwerke Kaiserslautern, Versorgungs-AG | HKW Karcherstr. | 67655 | Kaiserslautern |  | Rheinland-Pfalz | 20 | 26.11.1996 | Steinkohle |  |  | Steinkohle | Steinkohle | Steinkohle | Steam turbine | OPSD (2018) | 0.415 | OPSD (2018) | 13.4 | 10.452 | 12.53 | 51.4692
Ja | BNA0515 | Stadtwerke Karlsruhe GmbH | Heizkraftwerk West | 76189 | Karlsruhe |  | Baden-Württemberg | T3 | 01.01.1984 | Mehrere Energieträger | Erdgas | Heizöl EL | Erdgas | Erdgas | GuD | Steam turbine | OPSD (2018) | 0.3674 | OPSD (2018) | 33 | 29.37 | 23.27 | 78.2953
Ja | BNA0516 | MiRO Mineraloelraffinerie Oberrhein GmbH & Co. KG | MiRO | 76187 | Karlsruhe |  | Baden-Württemberg | Kesselhaus Werk 1 | 17.06.1995 | Mehrere Energieträger | Mineralölprodukte | Erdgas | Mineralölprodukte | Öl | Öl | Steam turbine | OPSD (2018) | 0.3795 | OPSD (2018) | 45 | 38.25 | 33.2238 | 106.6965
Ja | BNA0517 | MiRO Mineraloelraffinerie Oberrhein GmbH & Co. KG | MiRO | 76187 | Karlsruhe |  | Baden-Württemberg | Kesselhaus Werk 2 | 17.06.1995 | Mehrere Energieträger | Mineralölprodukte | Erdgas | Mineralölprodukte | Öl | Öl | Steam turbine | OPSD (2018) | 0.3795 | OPSD (2018) | 25 | 21.25 | 33.2238 | 106.6965
Ja | BNA0518a | EnBW Energie Baden-Württemberg AG | Rheinhafen-Dampfkraftwerk | 76189 | Karlsruhe | Fettweisstraße 42 | Baden-Württemberg | RDK 7 | 21.06.1985 | Steinkohle |  |  | Steinkohle | Steinkohle | Steinkohle | Steam turbine | OPSD (2018) | 0.4375 | OPSD (2018) | 517 | 403.26 | 12.53 | 48.889
Ja | BNA0518b | EnBW Energie Baden-Württemberg AG | Rheinhafen-Dampfkraftwerk | 76189 | Karlsruhe | Fettweisstraße 42 | Baden-Württemberg | RDK 8 | 01.07.2014 | Steinkohle |  |  | Steinkohle | Steinkohle | Steinkohle | Steam turbine | OPSD (2018) | 0.46 | OPSD (2018) | 834 | 650.52 | 12.53 | 46.5613
Ja | BNA0519 | RWE Generation SE | Karnap | 45329 | Essen |  | Nordrhein-Westfalen | B | 16.03.1987 | Abfall |  |  | Abfall | Abfall | Abfall | Steam turbine | OPSD (2018) | 0.33 | OPSD (2018) | 38 | 32.3 | 0 | 1
Ja | BNA0521 | Städtische Werke Energie + Wärme GmbH | Kombi-HKW | 34134 | Kassel |  | Hessen |  | 18.07.1988 | Erdgas |  |  | Erdgas | Erdgas | GuD | Steam turbine | OPSD (2018) | 0.3718 | OPSD (2018) | 50 | 44.5 | 23.27 | 77.3865
Ja | BNA0523 | Städtische Werke Energie + Wärme GmbH | FKK | 34134 | Kassel |  | Hessen |  | 21.12.1989 | Mehrere Energieträger | Braunkohle | Steinkohle, Klärschlamm, Erdgas, Heizöl EL | Braunkohle | Braunkohle | Braunkohle | Steam turbine | OPSD (2018) | 0.3736 | OPSD (2018) | 33.5 | 29.145 | 3.1 | 36.5994
Ja | BNA0526 | Gemeinschaftskraftwerk Kiel GmbH | Gemeinschaftskraftwerk Kiel | 24149 | Kiel |  | Schleswig-Holstein |  | 02.10.1970 | Steinkohle |  |  | Steinkohle | Steinkohle | Steinkohle | Steam turbine | OPSD (2018) | 0.405 | OPSD (2018) | 323 | 251.94 | 12.53 | 52.7079
Ja | BNA0527 | Stadtwerke Kiel AG | HKW Humboldtstr. | 24116 | Kiel |  | Schleswig-Holstein |  | 27.04.2005 | Erdgas | Erdgas | Heizöl EL | Erdgas | Erdgas | GuD | Steam turbine | OPSD (2018) | 0.3905 | OPSD (2018) | 21.5 | 19.135 | 23.27 | 73.7525
Ja | BNA0531 | Energieservice Westfalen Weser GmbH | KW Kirchlengern | 32278 | Kirchlengern |  | Nordrhein-Westfalen |  | 16.01.1981 | Mehrere Energieträger | Erdgas | Heizöl EL | Erdgas | Erdgas | GuD | Combined cycle | OPSD (2018) | 0.4545 | OPSD (2018) | 146.5 | 130.385 | 23.27 | 63.5783
Ja | BNA0543 | RheinEnergie AG | HKW Merkenich | 50769 | Köln |  | Nordrhein-Westfalen | Block 6 | 16.12.2010 | Braunkohle |  |  | Braunkohle | Braunkohle | Braunkohle | Steam turbine | OPSD (2018) | 0.424 | OPSD (2018) | 75.3 | 65.511 | 3.1 | 32.4509
Ja | BNA0545 | RheinEnergie AG | HKW Niehl 2 | 50735 | Köln |  | Nordrhein-Westfalen | GuD | 26.03.2005 | Erdgas |  |  | Erdgas | Erdgas | GuD | Combined cycle | OPSD (2018) | 0.576 | OPSD (2018) | 413 | 367.57 | 23.27 | 50.4837
Ja | BNA0546 | RheinEnergie AG | HKW Merkenich | 50769 | Köln |  | Nordrhein-Westfalen | GuD | 27.01.2004 | Erdgas |  |  | Erdgas | Erdgas | GuD | Combined cycle | OPSD (2018) | 0.558 | OPSD (2018) | 108 | 96.12 | 23.27 | 52.0638
Ja | BNA0547 | Shell Deutschland Oil GmbH | Raffineriekraftwerk Köln Godorf | 50997 | Köln | Godorfer Hauptstr. 150 | Nordrhein-Westfalen |  | 2004 | Mineralölprodukte |  |  | Mineralölprodukte | Öl | Öl | Combined cycle | OPSD (2018) | 0.38 | OPSD (2018) | 114.4 | 97.24 | 33.2238 | 106.5575
Ja | BNA0548a | Statkraft Markets GmbH | Knapsack Gas I | 50351 | Hürth-Knapsack |  | Nordrhein-Westfalen |  | 01.01.2006 | Erdgas |  |  | Erdgas | Erdgas | GuD | Combined cycle | OPSD (2018) | 0.567 | OPSD (2018) | 800 | 712 | 23.27 | 51.2612
Ja | BNA0548b | Statkraft Markets GmbH | Knapsack Gas II | 50351 | Hürth-Knapsack |  | Nordrhein-Westfalen |  | 01.07.2013 | Erdgas |  |  | Erdgas | Erdgas | GuD | Combined cycle | OPSD (2018) | 0.5985 | OPSD (2018) | 430 | 382.7 | 23.27 | 48.6422
Ja | BNA0556a | Cargill Deutschland GmbH | KWK-Anlage Krefeld DT | 47809 | Krefeld | Düsseldorfer Str. 191 | Nordrhein-Westfalen | Dampfturbine | 01.07.1999 | Erdgas |  |  | Erdgas | Erdgas | GuD | Steam turbine | OPSD (2018) | 0.3839 | OPSD (2018) | 25.8 | 22.962 | 23.27 | 74.9947
Ja | BNA0556b | Cargill Deutschland GmbH | KWK-Anlage Krefeld VM | 47809 | Krefeld | Düsseldorfer Str. 191 | Nordrhein-Westfalen | Gasmotor (Dieselgenerator) | 01.07.1999 | Erdgas |  | Heizöl El | Erdgas | Erdgas | GuD | Combustion Engine | OPSD (2018) | 0.4406 | OPSD (2018) | 14 | 12.46 | 23.27 | 65.5368
Ja | BNA0557a | Currenta GmbH & Co. OHG | Kraftwerk L 57 | 47812 | Krefeld-Uerdingen | CHEMPARK, Geb. L 57 | Nordrhein-Westfalen |  | 01.01.1957 | Mehrere Energieträger | Steinkohle | Erdgas, Braunkohle, Produktionsrückstände | Steinkohle | Steinkohle | Steinkohle | Steam turbine | OPSD (2018) | 0.3175 | OPSD (2018) | 26 | 20.28 | 12.53 | 66.8754
Ja | BNA0557b | Currenta GmbH & Co. OHG | Kraftwerk N 230 | 47812 | Krefeld-Uerdingen | CHEMPARK, Geb. N 230 | Nordrhein-Westfalen |  | 01.01.1971 | Mehrere Energieträger | Steinkohle | Erdgas, Produktionsrückstände | Steinkohle | Steinkohle | Steinkohle | Steam turbine | OPSD (2018) | 0.3525 | OPSD (2018) | 110 | 85.8 | 12.53 | 60.3644
Ja | BNA0574a | Statkraft Markets GmbH | Landesbergen Gas | 31628 | Landesbergen |  | Niedersachsen | Gasturbine | 01.01.1973 | Erdgas |  |  | Erdgas | Erdgas | Gasturbine | Gas turbine | OPSD (2018) | 0.3098 | OPSD (2018) | 56 | 49.84 | 23.27 | 92.0736
Ja | BNA0588 | Stadtwerke Leipzig GmbH | Heizkraftwerk Leipzig-Nord | 4105 | Leipzig |  | Sachsen |  | 15.02.1996 | Mehrere Energieträger | Erdgas | leichtes Heizöl | Erdgas | Erdgas | GuD | Combined cycle | OPSD (2018) | 0.585 | OPSD (2018) | 167 | 148.63 | 23.27 | 49.7301
Ja | BNA0590 | MVV Energie AG | TREA Leuna | 6237 | Leuna | An der B91 | Sachsen-Anhalt | Linie 1 | 26.08.2005 | Abfall |  |  | Abfall | Abfall | Abfall | Steam turbine | OPSD (2018) | 0.33 | OPSD (2018) | 16.25 | 13.8125 | 0 | 1
Ja | BNA0591 | MVV Energie AG | TREA Leuna | 6237 | Leuna | An der B91 | Sachsen-Anhalt | Linie 2 | 19.06.2007 | Abfall |  |  | Abfall | Abfall | Abfall | Steam turbine | OPSD (2018) | 0.33 | OPSD (2018) | 16.25 | 13.8125 | 0 | 1
Ja | BNA0592 | InfraLeuna GmbH | GuD Leuna | 6237 | Leuna |  | Sachsen-Anhalt |  | 01.10.1998 | Erdgas |  |  | Erdgas | Erdgas | GuD | Combined cycle | OPSD (2018) | 0.531 | OPSD (2018) | 39 | 34.71 | 23.27 | 54.6348
Ja | BNA0593 | InfraLeuna GmbH | ILK-GuD | 6237 | Leuna |  | Sachsen-Anhalt | GT1 | 01.07.1994 | Erdgas |  |  | Erdgas | Erdgas | GuD | Combined cycle | OPSD (2018) | 0.513 | OPSD (2018) | 35 | 31.15 | 23.27 | 56.4992
Ja | BNA0594 | TOTAL Raffinerie Mitteldeutschland GmbH | ILK-GuD | 6237 | Leuna |  | Sachsen-Anhalt | GT2 | 01.07.1994 | Erdgas |  |  | Erdgas | Erdgas | GuD | Combined cycle | OPSD (2018) | 0.513 | OPSD (2018) | 35 | 31.15 | 23.27 | 56.4992
Ja | BNA0595 | InfraLeuna GmbH | ILK-GuD | 6237 | Leuna |  | Sachsen-Anhalt | GT3 | 01.07.1994 | Erdgas |  |  | Erdgas | Erdgas | GuD | Combined cycle | OPSD (2018) | 0.513 | OPSD (2018) | 37 | 32.93 | 23.27 | 56.4992
Ja | BNA0596 | TOTAL Raffinerie Mitteldeutschland GmbH | Raffineriekraftwerk | 6237 | Leuna |  | Sachsen-Anhalt |  | 01.01.1997 | Mineralölprodukte |  |  | Mineralölprodukte | Öl | Öl | Combined cycle | OPSD (2018) | 0.38 | OPSD (2018) | 92.5 | 78.625 | 33.2238 | 106.5575
Ja | BNA0597 | InfraLeuna GmbH | ILK-GuD | 6237 | Leuna |  | Sachsen-Anhalt | DT1 | 01.07.1994 | Sonstige Energieträger | Dampf |  | Sonstige Energieträger (nicht erneuerbar) | Erdgas | GuD | Combined cycle | OPSD (2018) | 0.495 | Annahme basierend auf DIW (2014) | 8.7 | 7.743 | 23.27 | 58.4992
Ja | BNA0598a | InfraLeuna GmbH | ILK-EKT | 6237 | Leuna |  | Sachsen-Anhalt | EKT | 14.02.2000 | Sonstige Energieträger | Dampf |  | Sonstige Energieträger (nicht erneuerbar) | Erdgas | GuD | Steam turbine | OPSD (2018) | 0.385 | Annahme basierend auf DIW (2014) | 14 | 12.46 | 23.27 | 74.7847
Ja | BNA0598b | InfraLeuna GmbH | ILK-GuD | 6237 | Leuna |  | Sachsen-Anhalt | KT1 | 30.04.2010 | Sonstige Energieträger | Dampf |  | Sonstige Energieträger (nicht erneuerbar) | Erdgas | GuD | Combined cycle | OPSD (2018) | 0.585 | Annahme basierend auf DIW (2014) | 20 | 17.8 | 23.27 | 49.7301
Ja | BNA0599 | AVEA Entsorgungsbetriebe GmbH & Co. KG |  | 51373 | Leverkusen |  | Nordrhein-Westfalen | entfällt | 03.05.2011 | Abfall |  |  | Abfall | Abfall | Abfall | Steam turbine | https://www.avea.info/klimaschutz/strom/ | 0.33 | eigene Annahme | 11.6 | 9.86 | 0 | 1
Ja | BNA0600a | Currenta GmbH & Co. OHG | X-Kraftwerk | 51368 | Leverkusen | CHEMPARK, Geb. X 50 | Nordrhein-Westfalen |  | 01.01.1981 | Erdgas |  |  | Erdgas | Erdgas | GuD | Steam turbine | OPSD (2018) | 0.3641 | OPSD (2018) | 27 | 24.03 | 23.27 | 78.9913
Ja | BNA0600b | Currenta GmbH & Co. OHG | G-Kraftwerk | 51368 | Leverkusen | CHEMPARK, Geb. G 22 | Nordrhein-Westfalen |  | 01.01.1962 | Mehrere Energieträger | Steinkohle | Erdgas, Braunkohle, Produktionsrückstände | Steinkohle | Steinkohle | Steinkohle | Steam turbine | OPSD (2018) | 0.33 | OPSD (2018) | 103 | 80.34 | 12.53 | 64.3915
Ja | BNA0602 | RWE Generation SE | Emsland | 49811 | Lingen |  | Niedersachsen | C1 | 01.01.1974 | Erdgas |  |  | Erdgas | Erdgas | GuD | Combined cycle | OPSD (2018) | 0.423 | OPSD (2018) | 116 | 103.24 | 23.27 | 68.2012
Ja | BNA0603 | RWE Generation SE | Emsland | 49811 | Lingen |  | Niedersachsen | B1 | 01.01.1973 | Erdgas |  |  | Erdgas | Erdgas | GuD | Combined cycle | OPSD (2018) | 0.4185 | OPSD (2018) | 116 | 103.24 | 23.27 | 68.9184
Ja | BNA0604 | RWE Generation SE | Emsland | 49811 | Lingen |  | Niedersachsen | B2 | 01.01.1973 | Erdgas |  |  | Erdgas | Erdgas | GuD | Combined cycle | OPSD (2018) | 0.4185 | OPSD (2018) | 359 | 319.51 | 23.27 | 68.9184
Ja | BNA0605 | RWE Generation SE | Emsland | 49811 | Lingen |  | Niedersachsen | C2 | 01.01.1974 | Erdgas |  |  | Erdgas | Erdgas | GuD | Combined cycle | OPSD (2018) | 0.423 | OPSD (2018) | 359 | 319.51 | 23.27 | 68.2012
Ja | BNA0606 | RWE Generation SE | Emsland | 49811 | Lingen |  | Niedersachsen | D | 07.09.2010 | Erdgas |  |  | Erdgas | Erdgas | GuD | Combined cycle | OPSD (2018) | 0.585 | OPSD (2018) | 887 | 789.43 | 23.27 | 49.7301
Ja | BNA0607 | RWE Power AG | Kernkraftwerk Emsland | 49811 | Lingen |  | Niedersachsen | KKE | 19.04.1988 | Kernenergie |  |  | Kernenergie | Kernenergie | Kernenergie | Steam turbine | OPSD (2018) | 0.33 | OPSD (2018) | 1336 | 1189.04 | 5.5 | 17.8667
Ja | BNA0614a | BASF SE | KW Mitte | 67056 | Ludwigshafen | A 855 | Rheinland-Pfalz | GT 1 | 29.02.1992 | Erdgas |  |  | Erdgas | Erdgas | Gasturbine | Gas turbine | OPSD (2018) | 0.3592 | OPSD (2018) | 47 | 41.83 | 23.27 | 79.5484
Ja | BNA0614b | BASF SE | Kraftwerk Mitte | 67056 | Ludwigshafen | A 800 | Rheinland-Pfalz | GUD A 800 GT 11, GT 12, DT 10 | 12.05.2005 | Erdgas |  |  | Erdgas | Erdgas | GuD | Combined cycle | OPSD (2018) | 0.5625 | OPSD (2018) | 497.5 | 442.775 | 23.27 | 51.6593
Ja | BNA0615 | BASF SE | Kraftwerk Süd | 67056 | Ludwigshafen | C 200 | Rheinland-Pfalz | GUD C 200 GT 1, GT 2, DT 1 | 14.07.1997 | Erdgas |  |  | Erdgas | Erdgas | GuD | Combined cycle | OPSD (2018) | 0.5265 | OPSD (2018) | 410 | 364.9 | 23.27 | 55.089
Ja | BNA0616b | BASF SE | Kraftwerk Nord | 67056 | Ludwigshafen | S 300 | Rheinland-Pfalz | S 300 VT 1, VT 2, NT 7 | 11.05.1964 | Mehrere Energieträger | gasförmig | flüssig, Erdgas, (Öl) | Sonstige Energieträger (nicht erneuerbar) | Erdgas | GuD | Combined cycle | OPSD (2018) | 0.45 | Annahme basierend auf DIW (2014) | 87.5 | 77.875 | 23.27 | 64.1991
Ja | BNA0622 | Müllheizkraftwerk Rothensee GmbH | MHKW Rothensee | 39126 | Magdeburg |  | Sachsen-Anhalt | Block 1 | 17.07.2005 | Abfall | Abfall, biol. abbaubarer Anteil von Abfällen aus Haushalten und Industrie |  | Abfall | Abfall | Abfall | Steam turbine | OPSD (2018) | 0.33 | OPSD (2018) | 29.2 | 24.82 | 0 | 1
Ja | BNA0623 | Müllheizkraftwerk Rothensee GmbH | MHKW Rothensee | 39126 | Magdeburg |  | Sachsen-Anhalt | Block 2 | 08.09.2006 | Abfall | Abfall, biol. abbaubarer Anteil von Abfällen aus Haushalten und Industrie |  | Abfall | Abfall | Abfall | Steam turbine | OPSD (2018) | 0.33 | OPSD (2018) | 29.2 | 24.82 | 0 | 1
Ja | BNA0626 | Kraftwerke Mainz-Wiesbaden AG | Kraftwerk Mainz | 55120 | Mainz |  | Rheinland-Pfalz | KW3 | 23.05.2000 | Erdgas |  |  | Erdgas | Erdgas | GuD | Combined cycle | OPSD (2018) | 0.54 | OPSD (2018) | 434.2 | 386.438 | 23.27 | 53.7493
Ja | BNA0640 | MVV Energie AG | HKW Mannheim | 68169 | Mannheim | Otto-Hahn-Straße 1 | Baden-Württemberg | Turbine 3 | 13.10.2006 | Abfall |  |  | Abfall | Abfall | Abfall | Steam turbine | OPSD (2018) | 0.33 | OPSD (2018) | 8.65 | 7.3525 | 0 | 1
Ja | BNA0641a | MVV Energie AG | HKW Mannheim | 68169 | Mannheim | Otto-Hahn-Straße 1 | Baden-Württemberg | Turbine 60 | 07.01.2010 | Abfall |  | Erdgas (für An- und Abfahrvorgänge) | Abfall | Abfall | Abfall | Steam turbine | OPSD (2018) | 0.33 | OPSD (2018) | 22.1 | 18.785 | 0 | 1
Ja | BNA0641b | MVV Energie AG | HKW Mannheim | 68169 | Mannheim | Otto-Hahn-Straße 1 | Baden-Württemberg | Turbine D.0 | 13.08.2012 | Abfall |  |  | Abfall | Abfall | Abfall | Steam turbine | OPSD (2018) | 0.33 | OPSD (2018) | 8.1 | 6.885 | 0 | 1
Ja | BNA0641c | MVV Energie AG | HKW Mannheim | 68169 | Mannheim | Otto-Hahn-Straße 1 | Baden-Württemberg | Turbine E.0 | 14.06.2012 | Abfall |  |  | Abfall | Abfall | Abfall | Steam turbine | OPSD (2018) | 0.33 | OPSD (2018) | 5.8 | 4.93 | 0 | 1
Ja | BNA0644 | Grosskraftwerk Mannheim AG | GKM | 68199 | Mannheim | Marguerrestraße 1 | Baden-Württemberg | Block 6 | 26.12.2005 | Steinkohle |  |  | Steinkohle | Steinkohle | Steinkohle | Steam turbine | OPSD (2018) | 0.4375 | OPSD (2018) | 255 | 198.9 | 12.53 | 48.889
Ja | BNA0645 | Grosskraftwerk Mannheim AG | GKM | 68199 | Mannheim | Marguerrestraße 1 | Baden-Württemberg | Block 7 | 01.11.1982 | Steinkohle |  |  | Steinkohle | Steinkohle | Steinkohle | Steam turbine | OPSD (2018) | 0.38 | OPSD (2018) | 425 | 331.5 | 12.53 | 56.09
Ja | BNA0646a | Grosskraftwerk Mannheim AG | GKM | 68199 | Mannheim | Marguerrestraße 1 | Baden-Württemberg | Block 8 | 05.04.1993 | Steinkohle |  |  | Steinkohle | Steinkohle | Steinkohle | Steam turbine | OPSD (2018) | 0.4075 | OPSD (2018) | 435 | 339.3 | 12.53 | 52.3925
Ja | BNA0646b | Grosskraftwerk Mannheim AG | GKM | 68199 | Mannheim | Marguerrestraße 1 | Baden-Württemberg | Block 9 | 02.05.2015 | Steinkohle |  |  | Steinkohle | Steinkohle | Steinkohle | Steam turbine | OPSD (2018) | 0.4625 | OPSD (2018) | 843 | 657.54 | 12.53 | 46.3166
Ja | BNA0658 | Evonik Degussa GmbH | Kraftwerk III | 45772 | Marl | Paul-Baumann-Str. 1 | Nordrhein-Westfalen | Block 311 | 22.11.1973 | Erdgas |  |  | Erdgas | Erdgas | GuD | Combined cycle | OPSD (2018) | 0.5535 | OPSD (2018) | 61.13 | 54.4057 | 23.27 | 52.4749
Ja | BNA0659 | Evonik Degussa GmbH | Kraftwerk III | 45772 | Marl | Paul-Baumann-Str. 1 | Nordrhein-Westfalen | Block 312 | 01.01.1974 | Erdgas |  |  | Erdgas | Erdgas | GuD | Combined cycle | OPSD (2018) | 0.5535 | OPSD (2018) | 77.57 | 69.0373 | 23.27 | 52.4749
Ja | BNA0660 | Evonik Degussa GmbH | Kraftwerk I | 45772 | Marl | Paul-Baumann-Str. 1 | Nordrhein-Westfalen | Block 4 | 01.06.1971 | Mehrere Energieträger | Steinkohle | Abfälle, Heizöl | Steinkohle | Steinkohle | Steinkohle | Combined cycle | OPSD (2018) | 0.4095 | OPSD (2018) | 55.56 | 43.3368 | 12.53 | 52.143
Ja | BNA0662a | Evonik Degussa GmbH | Kraftwerk I | 45772 | Marl | Paul-Baumann-Str. 1 | Nordrhein-Westfalen | Block 5 | 15.10.1983 | Mehrere Energieträger | Steinkohle | Abfälle, Erdgas | Steinkohle | Steinkohle | Steinkohle | Combined cycle | OPSD (2018) | 0.4635 | OPSD (2018) | 68.4 | 53.352 | 12.53 | 46.2195
Ja | BNA0662b | Evonik Degussa GmbH | Kraftwerk I | 45772 | Marl | Paul-Baumann-Str. 1 | Nordrhein-Westfalen | Dampfwirtschaft (6 Einzelturbinen) | 12.08.1940 | Mehrere Energieträger |  |  | Mehrere Energieträger (nicht erneuerbar) | Sonstige | Sonstige | Combined cycle | OPSD (2018) | 0.27 | OPSD (2018) | 169.32 | 143.922 | 32.9238 | 142.4379
Ja | BNA0683a | SWM Services GmbH | Süd DT1 | 81371 | München |  | Bayern | 1 | 08.10.1980 | Erdgas |  |  | Erdgas | Erdgas | GuD | Combined cycle | OPSD (2018) | 0.45 | OPSD (2018) | 79.7 | 70.933 | 23.27 | 64.1991
Ja | BNA0683b | SWM Services GmbH | Süd GT3 | 81371 | München |  | Bayern | 1 | 20.08.1980 | Erdgas |  |  | Erdgas | Erdgas | GuD | Combined cycle | OPSD (2018) | 0.45 | OPSD (2018) | 97.9 | 87.131 | 23.27 | 64.1991
Ja | BNA0683c | SWM Services GmbH | Süd GT2 | 81371 | München |  | Bayern | 1 | 22.07.1980 | Erdgas |  |  | Erdgas | Erdgas | GuD | Combined cycle | OPSD (2018) | 0.45 | OPSD (2018) | 97.9 | 87.131 | 23.27 | 64.1991
Ja | BNA0684a | SWM Services GmbH | Süd GT 61 | 81371 | München |  | Bayern | 2 | 30.09.2004 | Erdgas |  |  | Erdgas | Erdgas | GuD | Combined cycle | OPSD (2018) | 0.558 | OPSD (2018) | 124.9 | 111.161 | 23.27 | 52.0638
Ja | BNA0684b | SWM Services GmbH | Süd GT 62 | 81371 | München |  | Bayern | 2 | 30.09.2004 | Erdgas |  |  | Erdgas | Erdgas | GuD | Combined cycle | OPSD (2018) | 0.558 | OPSD (2018) | 123.9 | 110.271 | 23.27 | 52.0638
Ja | BNA0684c | SWM Services GmbH | Süd DT60 | 81371 | München |  | Bayern | 2 | 30.09.2004 | Erdgas |  |  | Erdgas | Erdgas | GuD | Combined cycle | OPSD (2018) | 0.558 | OPSD (2018) | 127.6 | 113.564 | 23.27 | 52.0638
Ja | BNA0685 | Stadtwerke Münster GmbH | Heizkraftwerk Hafen | 48145 | Münster |  | Nordrhein-Westfalen | GuD | 14.12.2005 | Mehrere Energieträger | Erdgas | Heizöl | Erdgas | Erdgas | GuD | Combined cycle | OPSD (2018) | 0.5625 | OPSD (2018) | 104.14 | 92.6846 | 23.27 | 51.6593
Ja | BNA0686 | EnBW Energie Baden-Württemberg AG | Gemeinschaftskernkraftwerk Neckarwestheim II | 74382 | Neckarwestheim | Im Steinbruch | Baden-Württemberg | GKN II | 15.04.1989 | Kernenergie |  |  | Kernenergie | Kernenergie | Kernenergie | Steam turbine | OPSD (2018) | 0.33 | OPSD (2018) | 1310 | 1165.9 | 5.5 | 17.8667
Ja | BNA0688 | Neubrandenburger Stadtwerke GmbH | GuD-HKW Neubrandenburg | 17034 | Neubrandenburg |  | Mecklenburg-Vorpommern |  | 16.05.1997 | Mehrere Energieträger | Erdgas | HEL | Erdgas | Erdgas | GuD | Combined cycle | OPSD (2018) | 0.5265 | OPSD (2018) | 75 | 66.75 | 23.27 | 55.089
Ja | BNA0693 | SWN Stadtwerke Neumünster GmbH | Heizkraftwerk NMS | 24534 | Neumünster |  | Schleswig-Holstein |  | 03.05.1974 | Mehrere Energieträger | Abfall/Ersatzbrennstoff | Steinkohle/HEL/Erdgas | Sonstige Energieträger (nicht erneuerbar) | Abfall | Abfall | Steam turbine | OPSD (2018) | 0.33 | eigene Annahme | 53.6 | 45.56 | 0 | 1
Ja | BNA0696 | RWE Power AG | Neurath | 41517 | Grevenbroich-Neurath |  | Nordrhein-Westfalen | A | 14.10.1972 | Braunkohle |  |  | Braunkohle | Braunkohle | Braunkohle | Steam turbine | OPSD (2018) | 0.3328 | OPSD (2018) | 294 | 255.78 | 3.1 | 40.8779
Ja | BNA0697 | RWE Power AG | Neurath | 41517 | Grevenbroich-Neurath |  | Nordrhein-Westfalen | B | 30.06.1972 | Braunkohle |  |  | Braunkohle | Braunkohle | Braunkohle | Steam turbine | OPSD (2018) | 0.3328 | OPSD (2018) | 294 | 255.78 | 3.1 | 40.8779
Ja | BNA0698 | RWE Power AG | Neurath | 41517 | Grevenbroich-Neurath |  | Nordrhein-Westfalen | C | 21.03.1973 | Braunkohle |  |  | Braunkohle | Braunkohle | Braunkohle | Steam turbine | OPSD (2018) | 0.3352 | OPSD (2018) | 292 | 254.04 | 3.1 | 40.5974
Ja | BNA0699 | RWE Power AG | Neurath | 41517 | Grevenbroich-Neurath |  | Nordrhein-Westfalen | D | 24.06.1975 | Braunkohle |  |  | Braunkohle | Braunkohle | Braunkohle | Steam turbine | OPSD (2018) | 0.34 | OPSD (2018) | 607 | 528.09 | 3.1 | 40.0482
Ja | BNA0700 | RWE Power AG | Neurath | 41517 | Grevenbroich-Neurath |  | Nordrhein-Westfalen | E | 22.02.1976 | Braunkohle |  |  | Braunkohle | Braunkohle | Braunkohle | Steam turbine | OPSD (2018) | 0.3424 | OPSD (2018) | 604 | 525.48 | 3.1 | 39.7794
Ja | BNA0705 | RWE Power AG | Niederaußem | 50129 | Bergheim |  | Nordrhein-Westfalen | D | 31.05.1968 | Braunkohle |  |  | Braunkohle | Braunkohle | Braunkohle | Steam turbine | OPSD (2018) | 0.3232 | OPSD (2018) | 297 | 258.39 | 3.1 | 42.0416
Ja | BNA0707 | RWE Power AG | Niederaußem | 50129 | Bergheim |  | Nordrhein-Westfalen | H | 16.09.1974 | Braunkohle |  |  | Braunkohle | Braunkohle | Braunkohle | Steam turbine | OPSD (2018) | 0.4216 | OPSD (2018) | 648 | 563.76 | 3.1 | 32.626
Ja | BNA0708 | RWE Power AG | Niederaußem | 50129 | Bergheim |  | Nordrhein-Westfalen | G | 23.10.1974 | Braunkohle |  |  | Braunkohle | Braunkohle | Braunkohle | Steam turbine | OPSD (2018) | 0.4192 | OPSD (2018) | 628 | 546.36 | 3.1 | 32.8031
Ja | BNA0709 | RWE Power AG | Niederaußem | 50129 | Bergheim |  | Nordrhein-Westfalen | K | 30.08.2002 | Braunkohle |  |  | Braunkohle | Braunkohle | Braunkohle | Steam turbine | OPSD (2018) | 0.4048 | OPSD (2018) | 944 | 821.28 | 3.1 | 33.9095
Ja | BNA0712 | RWE Power AG | Niederaußem | 50129 | Bergheim |  | Nordrhein-Westfalen | C | 27.06.1965 | Braunkohle |  |  | Braunkohle | Braunkohle | Braunkohle | Steam turbine | OPSD (2018) | 0.316 | OPSD (2018) | 295 | 256.65 | 3.1 | 42.9608
Ja | BNA0714 | RWE Power AG | Fortuna Nord | 50129 | Bergheim |  | Nordrhein-Westfalen | Fortuna Nord | 01.01.1939 | Braunkohle |  |  | Braunkohle | Braunkohle | Braunkohle | Steam turbine | OPSD (2018) | 0.2536 | OPSD (2018) | 15 | 13.05 | 3.1 | 53.1132
Ja | BNA0742 | N-ERGIE AG | HKW Sandreuth | 90441 | Nürnberg | Sandreuthstr. 51 | Bayern | GuD 1 | 05.01.2005 | Erdgas |  |  | Erdgas | Erdgas | GuD | Combined cycle | OPSD (2018) | 0.5625 | OPSD (2018) | 75 | 66.75 | 23.27 | 51.6593
Ja | BNA0743 | N-ERGIE AG | HKW Sandreuth | 90441 | Nürnberg | Sandreuthstr. 51 | Bayern | GuD 2 | 05.01.2005 | Erdgas |  |  | Erdgas | Erdgas | GuD | Combined cycle | OPSD (2018) | 0.5625 | OPSD (2018) | 75 | 66.75 | 23.27 | 51.6593
Ja | BNA0744 | Uniper Kraftwerke GmbH | Franken 1 | 90449 | Nürnberg |  | Bayern | 1 | 01.01.1973 | Mehrere Energieträger | Erdgas, HEL |  | Erdgas | Erdgas | GuD | Combined cycle | OPSD (2018) | 0.4185 | OPSD (2018) | 383 | 340.87 | 23.27 | 68.9184
Ja | BNA0745 | Uniper Kraftwerke GmbH | Franken 1 | 90449 | Nürnberg |  | Bayern | 2 | 01.01.1976 | Mehrere Energieträger | Erdgas, HEL |  | Erdgas | Erdgas | GuD | Combined cycle | OPSD (2018) | 0.432 | OPSD (2018) | 440 | 391.6 | 23.27 | 66.8116
Ja | BNA0746 | N-ERGIE AG | HKW Sandreuth | 90441 | Nürnberg | Sandreuthstr. 51 | Bayern |  | 01.09.1996 | Abfall | Abfall (Fremddampfbezug) | Erdgas/Öl | Abfall | Abfall | Abfall | Combined cycle | OPSD (2018) | 0.33 | OPSD (2018) | 18 | 15.3 | 0 | 1
Ja | BNA0750 | GMVA Gemeinschafts-Müll-Verbrennungsanlage Niederrhein GmbH | GMVA Niederrhein | 46049 | Oberhausen | Liricher Straße 121 | Nordrhein-Westfalen | Ausspeisung 10/110kV (Turbine 2) | 17.10.1991 | Abfall | Abfall | Heizöl | Abfall | Abfall | Abfall | Steam turbine | OPSD (2018) | 0.33 | OPSD (2018) | 40.4 | 34.34 | 0 | 1
Ja | BNA0751 | GMVA Gemeinschafts-Müll-Verbrennungsanlage Niederrhein GmbH | GMVA Niederrhein | 46049 | Oberhausen | Liricher Straße 121 | Nordrhein-Westfalen | Ausspeisung 10/25kV (Turbine 1) | 06.04.2006 | Abfall | Abfall | Heizöl | Abfall | Abfall | Abfall | Steam turbine | OPSD (2018) | 0.33 | OPSD (2018) | 21.1 | 17.935 | 0 | 1
Ja | BNA0752 | Energieversorgung Oberhausen AG | HKW 1 | 46045 | Oberhausen |  | Nordrhein-Westfalen | HKW 1 | 20.01.1971 | Erdgas |  |  | Erdgas | Erdgas | GuD | Steam turbine | OPSD (2018) | 0.3531 | OPSD (2018) | 23.1 | 20.559 | 23.27 | 81.4054
Ja | BNA0753 | Energieversorgung Oberhausen AG | HKW 2 | 46147 | Oberhausen |  | Nordrhein-Westfalen | HKW 2 | 01.01.1996 | Erdgas |  |  | Erdgas | Erdgas | GuD | Steam turbine | OPSD (2018) | 0.3806 | OPSD (2018) | 24.5 | 21.805 | 23.27 | 75.6319
Ja | BNA0755a | Kraftwerk Obernburg GmbH | Obernburg | 63784 | Obernburg |  | Bayern | 2 | 01.10.1920 | Erdgas |  |  | Erdgas | Erdgas | GuD | Combined cycle | OPSD (2018) | 0.18 | OPSD (2018) | 36 | 32.04 | 23.27 | 158.2478
Ja | BNA0755b | Kraftwerk Obernburg GmbH | Obernburg | 63784 | Obernburg |  | Bayern | 1 | 01.01.1995 | Erdgas |  |  | Erdgas | Erdgas | GuD | Combined cycle | OPSD (2018) | 0.5175 | OPSD (2018) | 64 | 56.96 | 23.27 | 56.021
Ja | BNA0758 | Energieversorgung Offenbach AG | Heizkraftwerk Offenbach | 63067 | Offenbach |  | Hessen |  | 15.02.1990 | Mehrere Energieträger | Steinkohle | Biomasse | Steinkohle | Steinkohle | Steinkohle | Steam turbine | OPSD (2018) | 0.4 | OPSD (2018) | 54 | 42.12 | 12.53 | 53.3505
Ja | BNA0759 | Uniper Kraftwerke GmbH | Itzehoe | 25588 | Oldendorf |  | Schleswig-Holstein |  | 01.01.1972 | Mineralölprodukte |  |  | Mineralölprodukte | Öl | Öl | Steam turbine | OPSD (2018) | 0.3542 | OPSD (2018) | 88 | 74.8 | 33.2238 | 114.2463
Ja | BNA0766 | Uniper Kraftwerke GmbH | Audorf | 24783 | Osterrönfeld |  | Schleswig-Holstein |  | 01.01.1973 | Mineralölprodukte |  |  | Mineralölprodukte | Öl | Öl | Steam turbine | OPSD (2018) | 0.3553 | OPSD (2018) | 87 | 73.95 | 33.2238 | 113.8957
Ja | BNA0785 | Lausitz Energie Kraftwerke AG | KW Jänschwalde | 3185 | Peitz | Kraftwerksstraße | Brandenburg | A | 01.10.1981 | Braunkohle |  |  | Braunkohle | Braunkohle | Braunkohle | Steam turbine | OPSD (2018) | 0.3904 | OPSD (2018) | 465 | 404.55 | 3.1 | 35.0975
Ja | BNA0786 | Lausitz Energie Kraftwerke AG | KW Jänschwalde | 3185 | Peitz | Kraftwerksstraße | Brandenburg | B | 29.11.1982 | Braunkohle |  |  | Braunkohle | Braunkohle | Braunkohle | Steam turbine | OPSD (2018) | 0.3904 | OPSD (2018) | 465 | 404.55 | 3.1 | 35.0975
Ja | BNA0787 | Lausitz Energie Kraftwerke AG | KW Jänschwalde | 3185 | Peitz | Kraftwerksstraße | Brandenburg | C | 01.02.1984 | Braunkohle |  |  | Braunkohle | Braunkohle | Braunkohle | Steam turbine | OPSD (2018) | 0.3904 | OPSD (2018) | 465 | 404.55 | 3.1 | 35.0975
Ja | BNA0788 | Lausitz Energie Kraftwerke AG | KW Jänschwalde | 3185 | Peitz | Kraftwerksstraße | Brandenburg | D | 06.10.1985 | Braunkohle |  |  | Braunkohle | Braunkohle | Braunkohle | Steam turbine | OPSD (2018) | 0.3904 | OPSD (2018) | 465 | 404.55 | 3.1 | 35.0975
Ja | BNA0789 | Lausitz Energie Kraftwerke AG | KW Jänschwalde | 3185 | Peitz | Kraftwerksstraße | Brandenburg | E | 06.10.1987 | Braunkohle |  |  | Braunkohle | Braunkohle | Braunkohle | Steam turbine | OPSD (2018) | 0.3904 | OPSD (2018) | 465 | 404.55 | 3.1 | 35.0975
Ja | BNA0793 | Uniper Kraftwerke GmbH | Heyden | 32469 | Petershagen |  | Nordrhein-Westfalen | 4 | 01.01.1987 | Steinkohle |  |  | Steinkohle | Steinkohle | Steinkohle | Steam turbine | OPSD (2018) | 0.3925 | OPSD (2018) | 875 | 682.5 | 12.53 | 54.3451
Ja | BNA0800 | Heizkraftwerk Pforzheim GmbH | Heizkraftwerk Pforzheim GmbH | 75175 | Pforzheim | Hohwiesenweg 15 | Baden-Württemberg | Kombiblock/GuD | 14.11.1980 | Mehrere Energieträger | Erdgas | Mineralölprodukte | Erdgas | Erdgas | GuD | Combined cycle | OPSD (2018) | 0.45 | OPSD (2018) | 41.2 | 36.668 | 23.27 | 64.1991
Ja | BNA0801 | Heizkraftwerk Pforzheim GmbH | Heizkraftwerk Pforzheim GmbH | 75175 | Pforzheim | Hohwiesenweg 15 | Baden-Württemberg | Wirbelschichtblock | 18.01.1990 | Mehrere Energieträger | Steinkohle | EBS; Mineralölprodukte; Klärgas | Steinkohle | Steinkohle | Steinkohle | Steam turbine | OPSD (2018) | 0.4 | OPSD (2018) | 26.9 | 20.982 | 12.53 | 53.3505
Ja | BNA0802 | EnBW Energie Baden-Württemberg AG | Kernkraftwerk Philippsburg 2 | 76661 | Philippsburg | Rheinschanzinsel | Baden-Württemberg | KKP 2 | 18.04.1985 | Kernenergie |  |  | Kernenergie | Kernenergie | Kernenergie | Steam turbine | OPSD (2018) | 0.33 | OPSD (2018) | 1402 | 1247.78 | 5.5 | 17.8667
Ja | BNA0804a | K+S AG | Hattorf | 36269 | Philippsthal |  | Hessen | Hattorf | 01.01.2013 | Erdgas |  |  | Erdgas | Erdgas | GuD | Steam turbine | OPSD (2018) | 0.3993 | OPSD (2018) | 35 | 31.15 | 23.27 | 72.1602
Ja | BNA0804b | K+S AG | Hattorf | 36269 | Philippsthal |  | Hessen | Hattorf | 01.01.2013 | Erdgas |  |  | Erdgas | Erdgas | GuD | Steam turbine | OPSD (2018) | 0.3993 | OPSD (2018) | 17 | 15.13 | 23.27 | 72.1602
Ja | BNA0805 | Daimler AG | Kraftwerk Plattling | 94447 | Plattling |  | Bayern |  | 20.04.2010 | Erdgas |  |  | Erdgas | Erdgas | GuD | Combined cycle | OPSD (2018) | 0.585 | OPSD (2018) | 118.5 | 105.465 | 23.27 | 49.7301
Ja | BNA0814 | Energie und Wasser Potsdam GmbH | HKW Potsdam-Süd | 14478 | Potsdam |  | Brandenburg | Gesamtanlage | 01.01.1996 | Erdgas |  |  | Erdgas | Erdgas | GuD | Steam turbine | OPSD (2018) | 0.3806 | OPSD (2018) | 81.8 | 72.802 | 23.27 | 75.6319
Ja | BNA0832 | FairEnergie GmbH | BHKW-Hauffstraße | 72762 | Reutlingen | Hauffstraße 89 m | Baden-Württemberg | Motorenanlage | 21.02.2011 | Erdgas |  |  | Erdgas | Erdgas | GuD | Combustion Engine | OPSD (2018) | 0.4574 | OPSD (2018) | 9.84 | 8.7576 | 23.27 | 63.1847
Ja | BNA0834 | Solvay Chemicals GmbH | Solvay Kraftwerk Rheinberg | 47495 | Rheinberg |  | Nordrhein-Westfalen |  | 1975 | Mehrere Energieträger | Steinkohle, Erdgas | Erdgas | Steinkohle | Steinkohle | Steinkohle | Steam turbine | OPSD (2018) | 0.3575 | OPSD (2018) | 79 | 61.62 | 12.53 | 59.5383
Ja | BNA0842a | Stadtwerke Rosenheim GmbH & Co. KG | Gasmotore | 83022 | Rosenheim | Färberstraße 47 | Bayern | Gasmotore 1-3 | 01.08.2011 | Erdgas |  |  | Erdgas | Erdgas | GuD | Combustion Engine | OPSD (2018) | 0.4574 | OPSD (2018) | 9.81 | 8.7309 | 23.27 | 63.1847
Ja | BNA0842b | Stadtwerke Rosenheim GmbH & Co. KG | Gasmotor 4 | 83022 | Rosenheim | Färberstraße 47 | Bayern | Gasmotor 4 | 10.04.2013 | Erdgas |  |  | Erdgas | Erdgas | GuD | Combustion Engine | OPSD (2018) | 0.4602 | OPSD (2018) | 9.2 | 8.188 | 23.27 | 62.8094
Ja | BNA0843 | Stadtwerke Rosenheim GmbH & Co. KG | Gasmotor 5 | 83026 | Rosenheim | Oberaustraße 12 | Bayern | Gasmotor 5 | 20.12.2012 | Erdgas |  |  | Erdgas | Erdgas | GuD | Combustion Engine | OPSD (2018) | 0.4588 | OPSD (2018) | 4.3 | 3.827 | 23.27 | 62.9965
Ja | BNA0845 | Stadtwerke Rosenheim GmbH & Co. KG | MHKW, WKW | 83022 | Rosenheim | Färberstraße 47 | Bayern | T1a/b, T2 | 01.01.1988 | Mehrere Energieträger | Abfall, Erdgas, HEL | Abfall, Erdgas, HEL | Abfall | Abfall | Abfall | Steam turbine | OPSD (2018) | 0.33 | OPSD (2018) | 9 | 7.65 | 0 | 1
Ja | BNA0848 | Stadtwerke Rostock AG | GuD Marienehe | 18069 | Rostock |  | Mecklenburg-Vorpommern |  | 13.06.1996 | Erdgas |  |  | Erdgas | Erdgas | GuD | Combined cycle | OPSD (2018) | 0.522 | OPSD (2018) | 108 | 96.12 | 23.27 | 55.551
Ja | BNA0849 | EnBW Energie Baden-Württemberg AG | KNG Kraftwerk Rostock | 18147 | Rostock | Am Kühlturm 1 | Mecklenburg-Vorpommern | Rostock | 01.10.1994 | Steinkohle |  |  | Steinkohle | Steinkohle | Steinkohle | Steam turbine | OPSD (2018) | 0.41 | OPSD (2018) | 514 | 400.92 | 12.53 | 52.081
Ja | BNA0855 | Steag GmbH | IKW Rüdersdorf | 15562 | Rüdersdorf bei Berlin | Siedlerweg 11 | Brandenburg |  | 15.12.2009 | Abfall |  |  | Abfall | Abfall | Abfall | Steam turbine | OPSD (2018) | 0.33 | OPSD (2018) | 30 | 25.5 | 0 | 1
Ja | BNA0856 | Energie- und Medienversorgung Schwarza GmbH | HKW Schwarza | 7407 | Rudolstadt |  | Thüringen |  | 01.08.1936 | Mehrere Energieträger | Erdgas | Fremdbezug Dampf | Erdgas | Erdgas | GuD | Steam turbine | OPSD (2018) | 0.3146 | OPSD (2018) | 26.5 | 23.585 | 23.27 | 91.184
Ja | BNA0857 | Opel Automobile GmbH | GuD-Anlage Rüsselsheim | 65429 | Rüsselheim |  | Hessen | M120 | 10.09.1999 | Erdgas |  |  | Erdgas | Erdgas | GuD | Combined cycle | OPSD (2018) | 0.5355 | OPSD (2018) | 112.1 | 99.769 | 23.27 | 54.1883
Ja | BNA0861a | Energie SaarLorLux AG | HKW Römerbrücke | 66121 | Saarbrücken |  | Saarland | GuD-Anlage | 01.06.2005 | Mehrere Energieträger | Erdgas | HEL (teilweise) | Erdgas | Erdgas | GuD | Combined cycle | OPSD (2018) | 0.5625 | OPSD (2018) | 75 | 66.75 | 23.27 | 51.6593
Ja | BNA0861b | Energie SaarLorLux AG | HKW Römerbrücke | 66121 | Saarbrücken |  | Saarland | Kohleanlage | 01.07.1989 | Steinkohle |  |  | Steinkohle | Steinkohle | Steinkohle | Steam turbine | OPSD (2018) | 0.4375 | OPSD (2018) | 50 | 39 | 12.53 | 48.889
Ja | BNA0863 | Salzgitter Flachstahl GmbH | Kraftwerk Salzgitter | 38239 | Salzgitter |  | Niedersachsen | AB | 01.07.1939 | Sonstige Energieträger | Kuppelprodukte der Stahlerzeugung |  | Sonstige Energieträger (nicht erneuerbar) | Erdgas | GuD | Steam turbine | OPSD (2018) | 0.4 | https://www.salzgitter-flachstahl.de/de/news/artikel-der-salzgitter-flachstahl-gmbh/2018-06-27/energie-der-zukunft.html | 94.5 | 84.105 | 23.27 | 72.0365
Ja | BNA0864 | Salzgitter Flachstahl GmbH | Kraftwerk Salzgitter | 38239 | Salzgitter |  | Niedersachsen | Block 1 | 15.06.2010 | Sonstige Energieträger | Kuppelprodukte der Stahlerzeugung |  | Sonstige Energieträger (nicht erneuerbar) | Erdgas | GuD | Steam turbine | OPSD (2018) | 0.396 | Annahme basierend auf DIW (2014) | 97 | 86.33 | 23.27 | 72.749
Ja | BNA0865b | Salzgitter Flachstahl GmbH | Kraftwerk Salzgitter | 38239 | Salzgitter |  | Niedersachsen | Block 2 | 15.08.2010 | Sonstige Energieträger | Kuppelprodukte der Stahlerzeugung |  | Sonstige Energieträger (nicht erneuerbar) | Erdgas | GuD | Steam turbine | OPSD (2018) | 0.396 | Annahme basierend auf DIW (2014) | 97 | 86.33 | 23.27 | 72.749
Ja | BNA0878 | Uniper Kraftwerke GmbH | Schkopau | 6258 | Schkopau |  | Sachsen-Anhalt | A | 01.01.1996 | Braunkohle |  |  | Braunkohle | Braunkohle | Braunkohle | Steam turbine | OPSD (2018) | 0.3904 | OPSD (2018) | 450 | 391.5 | 3.1 | 35.0975
Ja | BNA0879 | Uniper Kraftwerke GmbH | Schkopau | 6258 | Schkopau |  | Sachsen-Anhalt | B | 01.01.1996 | Braunkohle |  |  | Braunkohle | Braunkohle | Braunkohle | Steam turbine | OPSD (2018) | 0.3904 | OPSD (2018) | 450 | 391.5 | 3.1 | 35.0975
Ja | BNA0893 | BASF Schwarzheide GmbH | GuD Schwarzheide | 1987 | Schwarzheide | Schipkauer Str.1 | Brandenburg |  | 01.10.1994 | Mehrere Energieträger | Erdgas | Heizöl | Erdgas | Erdgas | GuD | Combined cycle | OPSD (2018) | 0.513 | OPSD (2018) | 122 | 108.58 | 23.27 | 56.4992
Ja | BNA0894a | PCK Raffinerie GmbH | IKS PCK Schwedt | 16303 | PCK Schwedt |  | Brandenburg | Block 5 SE 5 | 27.01.1972 | Mineralölprodukte | HSCR | Raffineriegas | Mineralölprodukte | Öl | Öl | Steam turbine | OPSD (2018) | 0.3542 | OPSD (2018) | 28 | 23.8 | 33.2238 | 114.2463
Ja | BNA0894b | PCK Raffinerie GmbH | IKS PCK Schwedt | 16303 | PCK Schwedt |  | Brandenburg | Block 6 SE 6 | 10.01.1994 | Mineralölprodukte | CLO | CLO/Raff.Gas | Mineralölprodukte | Öl | Öl | Steam turbine | OPSD (2018) | 0.3784 | OPSD (2018) | 34.5 | 29.325 | 33.2238 | 107.0038
Ja | BNA0894c | PCK Raffinerie GmbH | IKS PCK Schwedt | 16303 | PCK Schwedt |  | Brandenburg | Block 1 SE 1 | 04.06.1998 | Mineralölprodukte | HSCR | Raffineriegas | Mineralölprodukte | Öl | Öl | Steam turbine | OPSD (2018) | 0.3828 | OPSD (2018) | 106 | 90.1 | 33.2238 | 105.7854
Ja | BNA0894d | PCK Raffinerie GmbH | IKS PCK Schwedt | 16303 | PCK Schwedt |  | Brandenburg | Block 2 SE 2 | 23.07.1998 | Mineralölprodukte | HSCR | HSCR/VBR/VR/Raff.Gas | Mineralölprodukte | Öl | Öl | Steam turbine | OPSD (2018) | 0.3828 | OPSD (2018) | 106 | 90.1 | 33.2238 | 105.7854
Ja | BNA0894e | PCK Raffinerie GmbH | IKS PCK Schwedt | 16303 | PCK Schwedt |  | Brandenburg | SE 4 | 04.09.2011 | Mineralölprodukte |  |  | Mineralölprodukte | Öl | Öl | Steam turbine | OPSD (2018) | 0.3971 | OPSD (2018) | 59 | 50.15 | 33.2238 | 102.0119
Ja | BNA0895 | GKS Gemeinschaftskraftwerk Schweinfurt GmbH | GKS | 97424 | Schweinfurt | Hafenstraße 30 | Bayern | entfällt | 01.06.1990 | Mehrere Energieträger | Abfall | Steinkohle, Abfall | Abfall | Abfall | Abfall | Steam turbine | OPSD (2018) | 0.33 | OPSD (2018) | 24.4 | 20.74 | 0 | 1
Ja | BNA0896 | Energieversorgung Schwerin GmbH & Co. Erzeugung KG | HKW Schwerin Süd | 19061 | Schwerin |  | Mecklenburg-Vorpommern |  | 01.12.1994 | Mehrere Energieträger | Erdgas | HEL | Erdgas | Erdgas | GuD | Steam turbine | OPSD (2018) | 0.3784 | OPSD (2018) | 44.9 | 39.961 | 23.27 | 76.0629
Ja | BNA0897 | Energieversorgung Schwerin GmbH & Co. Erzeugung KG | HKW Schwerin Lankow | 19057 | Schwerin |  | Mecklenburg-Vorpommern |  | 01.12.1994 | Mehrere Energieträger | Erdgas | HEL | Erdgas | Erdgas | GuD | Steam turbine | OPSD (2018) | 0.3784 | OPSD (2018) | 23 | 20.47 | 23.27 | 76.0629
Ja | BNA0914 | Lausitz Energie Kraftwerke AG | Schwarze Pumpe | 3130 | Spremberg | An der alten Ziegelei 1 | Brandenburg | A | 15.12.1997 | Braunkohle |  |  | Braunkohle | Braunkohle | Braunkohle | Steam turbine | OPSD (2018) | 0.3928 | OPSD (2018) | 750 | 652.5 | 3.1 | 34.8935
Ja | BNA0915 | Lausitz Energie Kraftwerke AG | Schwarze Pumpe | 3130 | Spremberg | An der alten Ziegelei 1 | Brandenburg | B | 25.05.1998 | Braunkohle |  |  | Braunkohle | Braunkohle | Braunkohle | Steam turbine | OPSD (2018) | 0.3952 | OPSD (2018) | 750 | 652.5 | 3.1 | 34.6919
Ja | BNA0918b | Dow Deutschland Anlagengesellschaft mbH | Dow Stade | 21683 | Stade | Bützflethersand | Niedersachsen | Cogen Dow Stade | 01.01.2015 | Erdgas | Erdgas | Wasserstoff | Erdgas | Erdgas | GuD | Combined cycle | OPSD (2018) | 0.6075 | OPSD (2018) | 157 | 139.73 | 23.27 | 47.9438
Ja | BNA0922 | CIECH Energy Deutschland GmbH | GuD-Ikw Staßfurt | 39418 | Staßfurt | Athenslebener Weg 57 | Sachsen-Anhalt |  | 01.10.2015 | Erdgas |  |  | Erdgas | Erdgas | GuD | Combined cycle | OPSD (2018) | 0.6075 | OPSD (2018) | 100 | 89 | 23.27 | 47.9438
Ja | BNA0926b | Sappi Stockstadt GmbH | Heizkraftwerk der Sappi Stockstadt GmbH | 63811 | Stockstadt | Obernburger Straße 1-9 | Bayern | Konventionelles Sammelschienenkraftwerk | 01.01.1970 | Mehrere Energieträger | Steinkohle | Erdgas, Heizöl, Rinde, Holz, Biogas, Biotrockengut | Steinkohle | Steinkohle | Steinkohle | Steam turbine | OPSD (2018) | 0.35 | OPSD (2018) | 24.79 | 19.3362 | 12.53 | 60.7863
Ja | BNA0934 | EnBW Energie Baden-Württemberg AG | Heizkraftwerk Stuttgart-Gaisburg | 70376 | Stuttgart | Langwiesenweg 23 | Baden-Württemberg | GAI DT 14 neu | 01.01.2009 | Mehrere Energieträger | Steinkohle | Erdgas, Heizöl | Steinkohle | Steinkohle | Steinkohle | Steam turbine | OPSD (2018) | 0.4475 | OPSD (2018) | 22.6 | 17.628 | 12.53 | 47.8256
Ja | BNA0935 | EnBW Energie Baden-Württemberg AG | Restmüll-Heizkraftwerk Stuttgart-Münster | 70376 | Stuttgart | Voltastraße 45 | Baden-Württemberg | MÜN DT12 | 01.01.1982 | Mehrere Energieträger | Steinkohle | Abfall | Steinkohle | Steinkohle | Steinkohle | Steam turbine | OPSD (2018) | 0.38 | OPSD (2018) | 45 | 35.1 | 12.53 | 56.09
Ja | BNA0936 | EnBW Energie Baden-Württemberg AG | Restmüll-Heizkraftwerk Stuttgart-Münster | 70376 | Stuttgart | Voltastraße 45 | Baden-Württemberg | MÜN DT15 | 01.01.1984 | Mehrere Energieträger | Steinkohle | Abfall | Steinkohle | Steinkohle | Steinkohle | Steam turbine | OPSD (2018) | 0.385 | OPSD (2018) | 45 | 35.1 | 12.53 | 55.3784
Ja | BNA0937 | EnBW Energie Baden-Württemberg AG | Restmüll-Heizkraftwerk Stuttgart-Münster | 70376 | Stuttgart | Voltastraße 45 | Baden-Württemberg | MÜN GT16 | 01.01.1974 | Mineralölprodukte |  |  | Mineralölprodukte | Öl | Öl | Gas turbine | OPSD (2018) | 0.3124 | OPSD (2018) | 23.3 | 19.805 | 33.2238 | 129.399
Ja | BNA0938 | EnBW Energie Baden-Württemberg AG | Restmüll-Heizkraftwerk Stuttgart-Münster | 70376 | Stuttgart | Voltastraße 45 | Baden-Württemberg | MÜN GT17 | 01.01.1974 | Mineralölprodukte |  |  | Mineralölprodukte | Öl | Öl | Gas turbine | OPSD (2018) | 0.3124 | OPSD (2018) | 23.3 | 19.805 | 33.2238 | 129.399
Ja | BNA0939a | EnBW Energie Baden-Württemberg AG | Restmüll-Heizkraftwerk Stuttgart-Münster | 70376 | Stuttgart | Voltastraße 45 | Baden-Württemberg | MÜN DT19 neu | 01.01.2009 | Mehrere Energieträger | Abfall (2/3) | Steinkohle (1/3) | Abfall | Abfall | Abfall | Steam turbine | OPSD (2018) | 0.33 | OPSD (2018) | 19.5 | 16.575 | 0 | 1
Ja | BNA0939b | EnBW Energie Baden-Württemberg AG | Restmüll-Heizkraftwerk Stuttgart-Münster | 70376 | Stuttgart | Voltastraße 45 | Baden-Württemberg | MÜN GT18 | 01.01.1974 | Mineralölprodukte |  |  | Mineralölprodukte | Öl | Öl | Gas turbine | OPSD (2018) | 0.3124 | OPSD (2018) | 23.3 | 19.805 | 33.2238 | 129.399
Ja | BNA0957 | Stadtwerke Tübingen GmbH | BHKW Obere Viehweide | 72072 | Tübingen |  | Baden-Württemberg | - | 18.04.2000 | Erdgas |  |  | Erdgas | Erdgas | GuD | Steam turbine | OPSD (2018) | 0.385 | OPSD (2018) | 13.4 | 11.926 | 23.27 | 74.7847
Ja | BNA0969a | SWM Services GmbH | Nord 1 | 85774 | Unterföhring |  | Bayern | 1 | 15.09.1991 | Mehrere Energieträger | Abfall | Stützfeuer | Abfall | Abfall | Abfall | Steam turbine | OPSD (2018) | 0.33 | OPSD (2018) | 18 | 15.3 | 0 | 1
Ja | BNA0969b | SWM Services GmbH | Nord 2 | 85774 | Unterföhring |  | Bayern | 2 | 15.12.1991 | Mehrere Energieträger | Steinkohle | Gas | Steinkohle | Steinkohle | Steinkohle | Steam turbine | OPSD (2018) | 0.4025 | OPSD (2018) | 332.7 | 259.506 | 12.53 | 53.0272
Ja | BNA0969c | SWM Services GmbH | Nord 3 | 85774 | Unterföhring |  | Bayern | 3 | 17.05.1984 | Mehrere Energieträger | Abfall | Stützfeuer | Abfall | Abfall | Abfall | Steam turbine | OPSD (2018) | 0.33 | OPSD (2018) | 22 | 18.7 | 0 | 1
Ja | BNA0998 | Steag GmbH | Modellkraftwerk | 66333 | Völklingen-Fenne | Saarbrücker Straße 135-137 | Saarland | MKV | 15.08.1982 | Steinkohle |  |  | Steinkohle | Steinkohle | Steinkohle | Steam turbine | OPSD (2018) | 0.38 | OPSD (2018) | 179 | 139.62 | 12.53 | 56.09
Ja | BNA0999 | Steag GmbH | Heizkraftwerk | 66333 | Völklingen-Fenne | Saarbrücker Straße 135-137 | Saarland | HKV | 30.11.1989 | Steinkohle |  |  | Steinkohle | Steinkohle | Steinkohle | Steam turbine | OPSD (2018) | 0.3975 | OPSD (2018) | 211 | 164.58 | 12.53 | 53.6779
Ja | BNA1002 | Mitteldeutsche Braunkohlengesellschaft mbH | Wählitz | 6679 | Wählitz |  | Sachsen-Anhalt |  | 25.08.1994 | Braunkohle |  |  | Braunkohle | Braunkohle | Braunkohle | Steam turbine | OPSD (2018) | 0.3856 | OPSD (2018) | 31 | 26.97 | 3.1 | 35.5133
Ja | BNA1004 | EnBW Energie Baden-Württemberg AG | Kraftwerk Walheim | 74399 | Walheim | Mühlstraße | Baden-Württemberg | WAL GT D | 01.01.1981 | Mineralölprodukte |  |  | Mineralölprodukte | Öl | Öl | Gas turbine | OPSD (2018) | 0.3306 | OPSD (2018) | 136 | 115.6 | 33.2238 | 122.3304
Ja | BNA1007a | Allgäuer Überlandwerk GmbH | SKW Gasturbine | 87448 | Waltenhofen-Veits | 13 | Bayern | SKW Gasturbine | 17.07.1988 | Mineralölprodukte | Leichtes Heizöl |  | Mineralölprodukte | Öl | Öl | Gas turbine | OPSD (2018) | 0.3488 | OPSD (2018) | 24 | 20.4 | 33.2238 | 115.9995
Ja | BNA1007b | Allgäuer Überlandwerk GmbH | SKW Diesel | 87448 | Waltenhofen-Veits | 13 | Bayern | SKW Diesel | 01.09.1978 | Mineralölprodukte |  |  | Mineralölprodukte | Öl | Öl | Steam turbine | OPSD (2018) | 0.3608 | OPSD (2018) | 10.5 | 8.925 | 33.2238 | 112.1747
Ja | BNA1015 | Vattenfall Hamburg Wärme GmbH | Wedel | 22880 | Wedel |  | Schleswig-Holstein | GT A | 1972 | Mineralölprodukte |  |  | Mineralölprodukte | Öl | Öl | Gas turbine | OPSD (2018) | 0.3072 | OPSD (2018) | 50.5 | 42.925 | 33.2238 | 131.5724
Ja | BNA1016 | Vattenfall Hamburg Wärme GmbH | Wedel | 22880 | Wedel |  | Schleswig-Holstein | GT B | 1972 | Mineralölprodukte |  |  | Mineralölprodukte | Öl | Öl | Gas turbine | OPSD (2018) | 0.3072 | OPSD (2018) | 50.5 | 42.925 | 33.2238 | 131.5724
Ja | BNA1020 | RWE Power AG | MVA Weisweiler | 52249 | Weisweiler |  | Nordrhein-Westfalen | MVA | 22.10.1996 | Abfall |  |  | Abfall | Abfall | Abfall | Steam turbine | OPSD (2018) | 0.33 | OPSD (2018) | 27 | 22.95 | 0 | 1
Ja | BNA1023 | RWE Power AG | Weisweiler | 52249 | Eschweiler-Weisweiler |  | Nordrhein-Westfalen | G_VGT | 04.08.2006 | Erdgas |  |  | Erdgas | Erdgas | Gasturbine | Gas turbine | OPSD (2018) | 0.3956 | OPSD (2018) | 200 | 178 | 23.27 | 72.321
Ja | BNA1024 | RWE Power AG | Weisweiler | 52249 | Eschweiler-Weisweiler |  | Nordrhein-Westfalen | H_VGT | 19.12.2006 | Erdgas |  |  | Erdgas | Erdgas | Gasturbine | Gas turbine | OPSD (2018) | 0.3956 | OPSD (2018) | 200 | 178 | 23.27 | 72.321
Ja | BNA1025 | RWE Power AG | Weisweiler | 52249 | Eschweiler-Weisweiler |  | Nordrhein-Westfalen | E | 02.12.1965 | Mehrere Energieträger | Braunkohle | Klärschlamm | Braunkohle | Braunkohle | Braunkohle | Steam turbine | OPSD (2018) | 0.316 | OPSD (2018) | 321 | 279.27 | 3.1 | 42.9608
Ja | BNA1026 | RWE Power AG | Weisweiler | 52249 | Eschweiler-Weisweiler |  | Nordrhein-Westfalen | F | 04.09.1967 | Mehrere Energieträger | Braunkohle | Klärschlamm | Braunkohle | Braunkohle | Braunkohle | Steam turbine | OPSD (2018) | 0.3208 | OPSD (2018) | 321 | 279.27 | 3.1 | 42.3434
Ja | BNA1027 | RWE Power AG | Weisweiler | 52249 | Eschweiler-Weisweiler |  | Nordrhein-Westfalen | G | 14.02.1974 | Mehrere Energieträger | Braunkohle | Erdgas / Papierschlamm | Braunkohle | Braunkohle | Braunkohle | Steam turbine | OPSD (2018) | 0.3376 | OPSD (2018) | 663 | 576.81 | 3.1 | 40.3209
Ja | BNA1028 | RWE Power AG | Weisweiler | 52249 | Eschweiler-Weisweiler |  | Nordrhein-Westfalen | H | 18.01.1975 | Mehrere Energieträger | Braunkohle | Erdgas / Papierschlamm | Braunkohle | Braunkohle | Braunkohle | Steam turbine | OPSD (2018) | 0.34 | OPSD (2018) | 656 | 570.72 | 3.1 | 40.0482
Ja | BNA1039 | RWE Generation SE | Gersteinwerk | 59368 | Werne |  | Nordrhein-Westfalen | F1 | 01.01.1973 | Erdgas |  |  | Erdgas | Erdgas | GuD | Combined cycle | OPSD (2018) | 0.4185 | OPSD (2018) | 55 | 48.95 | 23.27 | 68.9184
Ja | BNA1040 | RWE Generation SE | Gersteinwerk | 59368 | Werne |  | Nordrhein-Westfalen | G1 | 01.01.1973 | Erdgas |  |  | Erdgas | Erdgas | GuD | Combined cycle | OPSD (2018) | 0.4185 | OPSD (2018) | 55 | 48.95 | 23.27 | 68.9184
Ja | BNA1042 | RWE Generation SE | Gersteinwerk | 59368 | Werne |  | Nordrhein-Westfalen | I1 | 01.01.1973 | Erdgas |  |  | Erdgas | Erdgas | Gasturbine | Gas turbine | OPSD (2018) | 0.3098 | OPSD (2018) | 55 | 48.95 | 23.27 | 92.0736
Ja | BNA1045 | RWE Generation SE | Gersteinwerk | 59368 | Werne |  | Nordrhein-Westfalen | G2 | 01.01.1973 | Erdgas |  |  | Erdgas | Erdgas | GuD | Combined cycle | OPSD (2018) | 0.4185 | OPSD (2018) | 355 | 315.95 | 23.27 | 68.9184
Ja | BNA1046a | RWE Generation SE | Gersteinwerk | 59368 | Werne |  | Nordrhein-Westfalen | K2 | 01.06.1984 | Steinkohle |  |  | Steinkohle | Steinkohle | Steinkohle | Steam turbine | OPSD (2018) | 0.385 | OPSD (2018) | 614 | 478.92 | 12.53 | 55.3784
Ja | BNA1046b | RWE Generation SE | Gersteinwerk | 59368 | Werne |  | Nordrhein-Westfalen | K1 | 01.06.1984 | Erdgas |  |  | Erdgas | Erdgas | Gasturbine | Gas turbine | OPSD (2018) | 0.3384 | OPSD (2018) | 112 | 99.68 | 23.27 | 84.3765
Ja | BNA1056 | InfraServ GmbH & Co. Wiesbaden KG | Wi-Biebrich | 65203 | Wiesbaden |  | Hessen | Block 1 | 26.06.2006 | Erdgas | Erdgas | Klärgas | Erdgas | Erdgas | GuD | Steam turbine | OPSD (2018) | 0.3916 | OPSD (2018) | 25.015 | 22.2633 | 23.27 | 73.5495
Ja | BNA1060 | Uniper Kraftwerke GmbH | Wilhelmshaven | 26386 | Wilhelmshaven |  | Niedersachsen | GT | 01.01.1973 | Mineralölprodukte |  |  | Mineralölprodukte | Öl | Öl | Gas turbine | OPSD (2018) | 0.3098 | OPSD (2018) | 56 | 47.6 | 33.2238 | 130.4765
Ja | BNA1061 | Uniper Kraftwerke GmbH | Wilhelmshaven | 26386 | Wilhelmshaven |  | Niedersachsen | 1 | 01.01.1976 | Steinkohle |  |  | Steinkohle | Steinkohle | Steinkohle | Steam turbine | OPSD (2018) | 0.365 | OPSD (2018) | 757 | 590.46 | 12.53 | 58.3416
Ja | BNA1074 | envia THERM GmbH | Spitzenlastkraftwerk Wolfen | 6766 | Wolfen |  | Sachsen-Anhalt |  | 25.03.1997 | Erdgas |  |  | Erdgas | Erdgas | GuD | Steam turbine | OPSD (2018) | 0.3817 | OPSD (2018) | 40 | 35.6 | 23.27 | 75.4183
Ja | BNA1075a | Volkswagen AG | HKW Nord | 38436 | Wolfsburg |  | Niedersachsen | Generator A | 01.05.2000 | Mehrere Energieträger | Steinkohle | Erdgas, Mineralöl | Steinkohle | Steinkohle | Steinkohle | Steam turbine | OPSD (2018) | 0.425 | OPSD (2018) | 61.5 | 47.97 | 12.53 | 50.2887
Ja | BNA1075b | Volkswagen AG | HKW Nord | 38436 | Wolfsburg |  | Niedersachsen | Generator B | 01.05.2000 | Mehrere Energieträger | Steinkohle | Erdgas, Mineralöl | Steinkohle | Steinkohle | Steinkohle | Steam turbine | OPSD (2018) | 0.425 | OPSD (2018) | 61.5 | 47.97 | 12.53 | 50.2887
Ja | BNA1076a | Volkswagen AG | HKW West | 38436 | Wolfsburg |  | Niedersachsen | Block 1 | 01.11.1985 | Steinkohle |  |  | Steinkohle | Steinkohle | Steinkohle | Steam turbine | OPSD (2018) | 0.3875 | OPSD (2018) | 138.5 | 108.03 | 12.53 | 55.0295
Ja | BNA1076b | Volkswagen AG | HKW West | 38436 | Wolfsburg |  | Niedersachsen | Block 2 | 01.11.1985 | Steinkohle |  |  | Steinkohle | Steinkohle | Steinkohle | Steam turbine | OPSD (2018) | 0.3875 | OPSD (2018) | 138.5 | 108.03 | 12.53 | 55.0295
Ja | BNA1078 | Palm Power GmbH & Co. KG | HKW Wörth | 76744 | Wörth | Am Oberwald 2 | Rheinland-Pfalz |  | 30.11.2007 | Mehrere Energieträger | Erdgas | Reststoffe | Erdgas | Erdgas | GuD | Steam turbine | OPSD (2018) | 0.3927 | OPSD (2018) | 59 | 52.51 | 23.27 | 73.3477
Ja | BNA1083 | WSW Energie & Wasser AG | Spitzenlastanlage Barmen | 42275 | Wuppertal |  | Nordrhein-Westfalen | Block 2 | 2008 | Mineralölprodukte |  |  | Mineralölprodukte | Öl | Öl | Combined cycle | OPSD (2018) | 0.38 | OPSD (2018) | 60 | 51 | 33.2238 | 106.5575
Ja | BNA1085 | Heizkraftwerk Würzburg GmbH | Heizkraftwerke an der Friedensbrücke | 97080 | Würzburg | Veitshöchheimer Str. 1 | Bayern | TSIII | 01.01.1971 | Erdgas |  |  | Erdgas | Erdgas | GuD | Combined cycle | OPSD (2018) | 0.4095 | OPSD (2018) | 23 | 20.47 | 23.27 | 70.4001
Ja | BNA1086 | Heizkraftwerk Würzburg GmbH | Heizkraftwerke an der Friedensbrücke | 97080 | Würzburg | Veitshöchheimer Str. 1 | Bayern | TSII | 01.01.1993 | Erdgas |  |  | Erdgas | Erdgas | GuD | Combined cycle | OPSD (2018) | 0.5085 | OPSD (2018) | 25 | 22.25 | 23.27 | 56.9859
Ja | BNA1087 | Heizkraftwerk Würzburg GmbH | Heizkraftwerke an der Friedensbrücke | 97080 | Würzburg | Veitshöchheimer Str. 1 | Bayern | GTII | 01.01.2009 | Erdgas |  |  | Erdgas | Erdgas | GuD | Combined cycle | OPSD (2018) | 0.5805 | OPSD (2018) | 29.5 | 26.255 | 23.27 | 50.104
Ja | BNA1088 | Heizkraftwerk Würzburg GmbH | Heizkraftwerke an der Friedensbrücke | 97080 | Würzburg | Veitshöchheimer Str. 1 | Bayern | GTI | 01.01.2005 | Erdgas |  |  | Erdgas | Erdgas | GuD | Combined cycle | OPSD (2018) | 0.5625 | OPSD (2018) | 44.5 | 39.605 | 23.27 | 51.6593
Ja | BNA1089 | K+S AG | Zielitz | 39326 | Zielitz |  | Sachsen-Anhalt | Zielitz | 01.01.1996 | Erdgas |  |  | Erdgas | Erdgas | GuD | Steam turbine | OPSD (2018) | 0.3806 | OPSD (2018) | 27 | 24.03 | 23.27 | 75.6319
Ja | BNA1092 | ENGIE Deutschland AG | Zolling | 85406 | Zolling | Leininger Str. 1 | Bayern | GT1 & GT2 | 01.01.1976 | Mineralölprodukte |  |  | Mineralölprodukte | Öl | Öl | Gas turbine | OPSD (2018) | 0.3176 | OPSD (2018) | 46 | 39.1 | 33.2238 | 127.2967
Ja | BNA1093 | ENGIE Deutschland AG | Zolling | 85406 | Zolling | Leininger Str. 1 | Bayern | Zolling Block 5 | 01.01.1985 | Mehrere Energieträger | Steinkohle | Klärschlamm, HSL, HEL | Steinkohle | Steinkohle | Steinkohle | Steam turbine | OPSD (2018) | 0.4525 | OPSD (2018) | 472 | 368.16 | 12.53 | 47.3115
Ja | BNA1094 | Smurfit Kappa Zülpich Papier GmbH | Gaskraftwerk | 53910 | Zülpich | Bessenicher Weg | Nordrhein-Westfalen | GKW | 01.04.1996 | Erdgas |  |  | Erdgas | Erdgas | GuD | Steam turbine | OPSD (2018) | 0.3806 | OPSD (2018) | 15.1 | 13.439 | 23.27 | 75.6319
Ja | BNA1097 | Smurfit Kappa Zülpich Papier GmbH | Kohlekraftwerk | 53909 | Zülpich | Bessenicher Weg | Nordrhein-Westfalen | K06 | 30.06.1964 | Erdgas | Braunkohlebriketts 75%, Sek.Brennstoff 20%, Biogas 5% | Rejekt + Biogas | Braunkohle | Braunkohle | Braunkohle | Steam turbine | OPSD (2018) | 0.3136 | OPSD (2018) | 19.5 | 16.965 | 3.1 | 43.2765
Ja | BNA1104 | Stadtwerke Augsburg Energie GmbH | Heizkraftwerk | 86152 | Augsburg | Franziskanergasse 9 | Bayern | T2 | 15.12.1976 | Mehrere Energieträger | Erdgas | Heizöl | Erdgas | Erdgas | GuD | Steam turbine | OPSD (2018) | 0.3586 | OPSD (2018) | 20.4 | 18.156 | 23.27 | 80.1799
Ja | BNA1105 | TEAG Thüringer Energie AG | HKW Bad Salzungen | 36433 | Bad Salzungen |  | Thüringen | HKW Bad Salzungen | 01.10.1994 | Mehrere Energieträger | EG | HEL | Erdgas | Erdgas | GuD | Steam turbine | OPSD (2018) | 0.3784 | OPSD (2018) | 9.7 | 8.633 | 23.27 | 76.0629
Ja | BNA1108 | PD energy GmbH | PD energy GmbH | 6749 | Bitterfeld - Wolfen | Ostraße 1 | Sachsen-Anhalt |  | 01.01.2010 | Abfall | Abfall | Heizöl L | Abfall | Abfall | Abfall | Steam turbine | OPSD (2018) | 0.33 | OPSD (2018) | 9.9 | 8.415 | 0 | 1
Ja | BNA1110 | Zweckverband Restmüllheizkraftwerk Böblingen | Restmüllheizkraftwerk Böblingen | 71032 | Böblingen | Musbergersträßle 11 | Baden-Württemberg | Müllverbrennung | 03.05.1999 | Abfall |  |  | Abfall | Abfall | Abfall | Steam turbine | OPSD (2018) | 0.33 | OPSD (2018) | 9.5 | 8.075 | 0 | 1
Ja | BNA1114 | swb Entsorgung GmbH & Co. KG | MHKW | 28219 | Bremen | Oken 2 | Bremen | MHKW | 1969 / 2012 | Abfall |  |  | Abfall | Abfall | Abfall | Steam turbine | OPSD (2018) | 0.33 | OPSD (2018) | 44 | 37.4 | 0 | 1
Ja | BNA1115 | Aktien-Gesellschaft der Dillinger Hüttenwerke, ROGESA Roheisengesellschaft Saar mbH und Zentralkokerei Saar GmbH, als Bruchteilsgemeinschaft | Gichtgaskraftwerk Dillingen | 66763 | Dillingen/Saar | Werkstraße 1 | Saarland |  | 20.10.2010 | Sonstige Energieträger | Hochofengas | Koksgas/ Erdgas | Sonstige Energieträger (nicht erneuerbar) | Erdgas | GuD | Steam turbine | OPSD (2018) | 0.396 | Annahme basierend auf DIW (2014) | 85 | 75.65 | 23.27 | 72.749
Ja | BNA1116 | Bremerhavener Entsorgungsgesellschaft mbH | BEG | 27570 | Bremerhaven | Zur Hexenbrücke 16 | Bremen |  | 18.03.1977 | Mehrere Energieträger | Abfall |  | Abfall | Abfall | Abfall | Steam turbine | OPSD (2018) | 0.33 | OPSD (2018) | 14 | 11.9 | 0 | 1
Ja | BNA1117 | Industriekraftwerk Breuberg GmbH | Industriekraftwerk Breuberg | 64747 | Breuberg | Höchster Str. 48-60 | Hessen |  | 01.08.1999 | Erdgas |  |  | Erdgas | Erdgas | GuD | Steam turbine | OPSD (2018) | 0.3839 | OPSD (2018) | 11.4 | 10.146 | 23.27 | 74.9947
Ja | BNA1119 | Zweckverband Abfallverwertung Südostbayern | MHKW Burgkirchen | 84508 | Burgkirchen | Bruck 110 | Bayern |  | 15.01.1994 | Abfall |  |  | Abfall | Abfall | Abfall | Steam turbine | OPSD (2018) | 0.33 | OPSD (2018) | 12.5 | 10.625 | 0 | 1
Ja | BNA1120 | RÜTGERS Germany GmbH | Energiezentrale | 44579 | Castrop-Rauxel | Kekulestraße 30 | Nordrhein-Westfalen | Gasturbine | 01.06.1991 | Mehrere Energieträger | Erdgas | Heizöl EL | Erdgas | Erdgas | Gasturbine | Gas turbine | OPSD (2018) | 0.3566 | OPSD (2018) | 10.2 | 9.078 | 23.27 | 80.1211
Ja | BNA1121 | RÜTGERS Germany GmbH | Energiezentrale | 44579 | Castrop-Rauxel | Kekulestraße 30 | Nordrhein-Westfalen | Energiecenter | 09.01.2005 | Mehrere Energieträger | Erdgas | Heizöl EL | Erdgas | Erdgas | GuD | Steam turbine | OPSD (2018) | 0.3905 | OPSD (2018) | 0.88 | 0.7832 | 23.27 | 73.7525
Ja | BNA1125 | Merck KGaA | Heizkraftwerk | 64293 | Darmstadt | Frankfurter Str. 250 | Hessen | GT | 20.12.1999 | Mehrere Energieträger | Erdgas | leichtes Heizöl | Erdgas | Erdgas | Gasturbine | Gas turbine | OPSD (2018) | 0.3774 | OPSD (2018) | 10 | 8.9 | 23.27 | 75.7605
Ja | BNA1131 | Metsä Tissue GmbH (Werk Düren) | MT, Düren | 52349 | Düren | Veldener Strasse 121 - 131 | Nordrhein-Westfalen |  | 01.01.1940 | Erdgas |  |  | Erdgas | Erdgas | GuD | Steam turbine | OPSD (2018) | 0.319 | OPSD (2018) | 14 | 12.46 | 23.27 | 89.947
Ja | BNA1138 | Stadtwerke Erkrath GmbH | BHKW an Klinkerweg | 40699 | Erkrath | Klinkerweg 4 | Nordrhein-Westfalen | Module 1, 2 und 3 | 01.04.2000 | Erdgas |  |  | Erdgas | Erdgas | GuD | Steam turbine | OPSD (2018) | 0.385 | OPSD (2018) | 10.2 | 9.078 | 23.27 | 74.7847
Ja | BNA1139 | EEW Energy from Waste Saarbrücken GmbH | TREA Breisgau | 79427 | Eschbach | Heitersheimer Straße 2 | Baden-Württemberg |  | 15.07.2005 | Abfall | Abfall, biol. abbaubarer Anteil von Abfällen aus Haushalten und Industrie |  | Abfall | Abfall | Abfall | Steam turbine | OPSD (2018) | 0.33 | OPSD (2018) | 13.6 | 11.56 | 0 | 1
Ja | BNA1141 | Pfeifer & Langen GmbH & Co. KG | P&L Werk Euskirchen | 53879 | Euskirchen | Bonner Strasse 2 | Nordrhein-Westfalen | Kessel 4 / 6 | 01.12.1991 | Mehrere Energieträger | Braunkohlebrikett | Erdgas,Heizöl S,Heizöl EL | Braunkohle | Braunkohle | Braunkohle | Steam turbine | OPSD (2018) | 0.3784 | OPSD (2018) | 14.5 | 12.615 | 3.1 | 36.1567
Ja | BNA1144 | EEW Energy from Waste Göppingen GmbH | EEW Göppingen | 73037 | Göppingen |  | Baden-Württemberg | Turb. Neu | 01.07.1975 | Abfall | Abfall, biol. abbaubarer Anteil von Abfällen aus Haushalten und Industrie |  | Abfall | Abfall | Abfall | Steam turbine | OPSD (2018) | 0.33 | OPSD (2018) | 11 | 9.35 | 0 | 1
Ja | BNA1148 | MHB Hamm Betriebsführungsgesellschaft mbH | MVA Hamm | 59075 | Hamm | Am Lausbach 2 | Nordrhein-Westfalen |  | 13.02.1986 | Abfall | Abfall | Heizöl EL | Abfall | Abfall | Abfall | Steam turbine | OPSD (2018) | 0.33 | OPSD (2018) | 14.58 | 12.393 | 0 | 1
Ja | BNA1151 | innogy SE | KWKK Heidelberg | 69120 | Heidelberg | Neuenheimer Feld 530 | Baden-Württemberg |  | 21.12.2001 | Erdgas |  |  | Erdgas | Erdgas | GuD | Steam turbine | OPSD (2018) | 0.3861 | OPSD (2018) | 13.5 | 12.015 | 23.27 | 74.5759
Ja | BNA1154 | AGR Abfallentsorgungsgesellschaft Ruhrgebiet mbH | RZR Herten I | 45699 | Herten | Im Emscherbruch 11 | Nordrhein-Westfalen | RZR I | 06.01.1982 | Abfall |  |  | Abfall | Abfall | Abfall | Steam turbine | OPSD (2018) | 0.33 | OPSD (2018) | 15.5 | 13.175 | 0 | 1
Ja | BNA1155 | AGR Abfallentsorgungsgesellschaft Ruhrgebiet mbH | RZR Herten II | 45699 | Herten | Im Emscherbruch 11 | Nordrhein-Westfalen | RZR II | 07.01.2009 | Abfall |  |  | Abfall | Abfall | Abfall | Steam turbine | OPSD (2018) | 0.33 | OPSD (2018) | 19.5 | 16.575 | 0 | 1
Ja | BNA1161 | Zweckverband Müllverwertungsanlage Ingolstadt (MVA Ingolstadt) | MVA Ingolstadt | 85055 | Ingolstadt | Am Mailinger Bach 141 | Bayern | Müllheizkraftwerk (MHKW) | 26.10.1984 | Abfall |  |  | Abfall | Abfall | Abfall | Steam turbine | OPSD (2018) | 0.33 | OPSD (2018) | 25.5 | 21.675 | 0 | 1
Ja | BNA1164 | Pfeifer & Langen GmbH & Co. KG | P&L Werk Jülich | 52428 | Jülich | Dürenerstr. 20 | Nordrhein-Westfalen | Kessel 5 | 15.09.2013 | Braunkohle |  |  | Braunkohle | Braunkohle | Braunkohle | Steam turbine | OPSD (2018) | 0.4312 | OPSD (2018) | 23.22 | 20.2014 | 3.1 | 31.9375
Ja | BNA1165 | Pfeifer & Langen GmbH & Co. KG | P&L Werk Appeldorn | 47546 | Kalkar | Reeser Str 280-300 | Nordrhein-Westfalen | Lentjes-Kessel | 23.09.2002 | Mehrere Energieträger | Erdgas | Biogas, Schweröl, Leichtöl | Erdgas | Erdgas | GuD | Steam turbine | OPSD (2018) | 0.3872 | OPSD (2018) | 11.4 | 10.146 | 23.27 | 74.3683
Ja | BNA1166 | Kreis Weseler Abfallgesellschaft mbH & Co. KG (KWA) | Abfallentsorgungszentrum Asdonkshof | 47475 | Kamp-Lintfort | Graftstr. 25 | Nordrhein-Westfalen | Notstromdiesel | 01.04.1997 | Mineralölprodukte | HEL | Heizöl EL | Mineralölprodukte | Öl | Öl | Steam turbine | OPSD (2018) | 0.3817 | OPSD (2018) | 4.8 | 4.08 | 33.2238 | 106.0873
Ja | BNA1167 | Kreis Weseler Abfallgesellschaft mbH & Co. KG (KWA) | Abfallentsorgungszentrum Asdonkshof | 47475 | Kamp-Lintfort | Graftstr. 25 | Nordrhein-Westfalen | MVA | 01.04.1997 | Abfall | Abfall | Heizöl EL | Abfall | Abfall | Abfall | Steam turbine | OPSD (2018) | 0.33 | OPSD (2018) | 16 | 13.6 | 0 | 1
Ja | BNA1168 | Müllheizkraftwerk Kassel GmbH | Müllheizkraftwerk | 34123 | Kassel |  | Hessen |  | 17.12.1985 | Sonstige Energieträger | Abfall | Erdgas, HEL | Abfall | Abfall | Abfall | Steam turbine | OPSD (2018) | 0.33 | OPSD (2018) | 14.7 | 12.495 | 0 | 1
Ja | BNA1182 | RheinEnergie AG | HKW Merkenich | 50769 | Köln |  | Nordrhein-Westfalen | Block 4 | 12.10.2010 | Erdgas |  |  | Erdgas | Erdgas | GuD | Steam turbine | OPSD (2018) | 0.396 | OPSD (2018) | 15.5 | 13.795 | 23.27 | 72.749
Ja | BNA1183 | RheinEnergie AG | HKW Merheim | 51109 | Köln |  | Nordrhein-Westfalen | GuD | 08.03.2001 | Erdgas |  |  | Erdgas | Erdgas | GuD | Combined cycle | OPSD (2018) | 0.5445 | OPSD (2018) | 15.8 | 14.062 | 23.27 | 53.3174
Ja | BNA1184 | AVG Köln mbH | RMVA Köln | 50735 | Köln | Geestemünder Str. 23 | Nordrhein-Westfalen | RMVA Köln | 01.02.1998 | Abfall | Abfall | keine | Abfall | Abfall | Abfall | Steam turbine | OPSD (2018) | 0.33 | OPSD (2018) | 45.1 | 38.335 | 0 | 1
Ja | BNA1185 | Pfeifer & Langen GmbH & Co. KG | P&L Werk Könnern | 6420 | Könnern | An den Sieben Stücken | Sachsen-Anhalt | Kessel 1 und 2 | 31.03.2014 | Mehrere Energieträger | Braunkohle | Biogas | Braunkohle | Braunkohle | Braunkohle | Steam turbine | OPSD (2018) | 0.4336 | OPSD (2018) | 20.3 | 17.661 | 3.1 | 31.7701
Ja | BNA1186b | EGK Entsorgungsgesellschaft Krefeld GmbH & Co.KG | MKVA Krefeld | 47829 | Krefeld | Parkstr. 234 | Nordrhein-Westfalen | Turbine 4 | 01.01.2002 | Abfall | Nein | Nein | Abfall | Abfall | Abfall | Steam turbine | OPSD (2018) | 0.33 | OPSD (2018) | 13.8 | 11.73 | 0 | 1
Ja | BNA1186c | EGK Entsorgungsgesellschaft Krefeld GmbH & Co.KG | MKVA Krefeld | 47829 | Krefeld | Parkstr. 234 | Nordrhein-Westfalen | Turbine 2 | 01.01.1976 | Abfall | Nein | Nein | Abfall | Abfall | Abfall | Steam turbine | OPSD (2018) | 0.33 | OPSD (2018) | 1.5 | 1.275 | 0 | 1
Ja | BNA1186d | EGK Entsorgungsgesellschaft Krefeld GmbH & Co.KG | MKVA Krefeld | 47829 | Krefeld | Parkstr. 234 | Nordrhein-Westfalen | Turbine 5 | 01.01.1997 | Abfall | Nein | Nein | Abfall | Abfall | Abfall | Steam turbine | OPSD (2018) | 0.33 | OPSD (2018) | 2.8 | 2.38 | 0 | 1
Ja | BNA1186e | EGK Entsorgungsgesellschaft Krefeld GmbH & Co.KG | MKVA Krefeld | 47829 | Krefeld | Parkstr. 234 | Nordrhein-Westfalen | Turbine 1 | 01.01.1976 | Abfall | Nein | Nein | Abfall | Abfall | Abfall | Steam turbine | OPSD (2018) | 0.33 | OPSD (2018) | 1.5 | 1.275 | 0 | 1
Ja | BNA1187 | Pfeifer & Langen GmbH & Co. KG | P&L Werk Lage | 32791 | Lage | Heidensche Str. 70 | Nordrhein-Westfalen | Kessel 1/2/3 | 12.09.2017 | Mehrere Energieträger | Erdgas | Schweröl | Erdgas | Erdgas | GuD | Steam turbine | OPSD (2018) | 0.4037 | OPSD (2018) | 10.2 | 9.078 | 23.27 | 71.39
Ja | BNA1190 | Steag GmbH | Thermische Abfallbehandlung Lauta GmbH & Co. oHG | 2991 | Lauta | Industrie- und Gewerbegebiet Lauta, Straße B Nr. 5 | Sachsen |  | 21.07.2004 | Abfall | Abfall | HEL | Abfall | Abfall | Abfall | Steam turbine | OPSD (2018) | 0.33 | OPSD (2018) | 15.7 | 13.345 | 0 | 1
Ja | BNA1193 | Stadtwerke Lemgo GmbH | HKW-West | 32657 | Lemgo | Liemer Weg 71 | Nordrhein-Westfalen |  | 01.10.2001 | Erdgas |  |  | Erdgas | Erdgas | GuD | Steam turbine | OPSD (2018) | 0.3861 | OPSD (2018) | 12.8 | 11.392 | 23.27 | 74.5759
Ja | BNA1196a | MVV Energie AG | BHKW Ludwigshafen | 67065 | Ludwigshafen | Giulinistraße 2 | Rheinland-Pfalz | BHKW | 12.06.2008 | Erdgas |  |  | Erdgas | Erdgas | GuD | Steam turbine | OPSD (2018) | 0.3938 | OPSD (2018) | 12.5 | 11.125 | 23.27 | 73.147
Ja | BNA1196b | MVV Energie AG | Industriekraftwerk Ludwigshafen | 67065 | Ludwigshafen | Giulinistr. 2 | Rheinland-Pfalz | GuD | 01.03.2003 | Erdgas |  |  | Erdgas | Erdgas | GuD | Combined cycle | OPSD (2018) | 0.5535 | OPSD (2018) | 11.96 | 10.6444 | 23.27 | 52.4749
Ja | BNA1197 | Technische Werke Ludwigshafen AG | FHKW Ludwigshafen | 67063 | Ludwigshafen | Industriestr. 3 | Rheinland-Pfalz | FHKW | 01.08.1967 | Abfall | Erdgas | Heizöl | Abfall | Abfall | Abfall | Steam turbine | OPSD (2018) | 0.33 | OPSD (2018) | 28 | 23.8 | 0 | 1
Ja | BNA1198 | SUEZ Energie und Verwertung GmbH | SITA Abfallverwertung GmbH | 6686 | Lützen OT Zorbau | Bayerische Str.20 | Sachsen-Anhalt |  | 22.06.2005 | Abfall |  |  | Abfall | Abfall | Abfall | Steam turbine | OPSD (2018) | 0.33 | OPSD (2018) | 25.4 | 21.59 | 0 | 1
Ja | BNA1199 | Entsorgungsgesellschaft Mainz mbH | MHKW Mainz | 55120 | Mainz | Kraftwerkallee 1 | Rheinland-Pfalz |  | 01.12.2009 | Abfall |  |  | Abfall | Abfall | Abfall | Steam turbine | OPSD (2018) | 0.33 | OPSD (2018) | 15.6 | 13.26 | 0 | 1
Ja | BNA1212 | Vereinigte Wertach-Elektrizitätswerke GmbH | DKW Nord | 87719 | Mindelheim | Mindelmähderweg 10 | Bayern |  | 17.11.1988 | Mineralölprodukte | Mineralölprodukte | Heizöl | Mineralölprodukte | Öl | Öl | Steam turbine | OPSD (2018) | 0.3718 | OPSD (2018) | 11.4 | 9.69 | 33.2238 | 108.8855
Ja | BNA1222 | Energieversorgung Offenbach AG | Müllheizkraftwerk Offenbach | 63069 | Offenbach |  | Hessen |  | 01.01.1972 | Abfall |  |  | Abfall | Abfall | Abfall | Steam turbine | OPSD (2018) | 0.33 | OPSD (2018) | 14.5 | 12.325 | 0 | 1
Ja | BNA1227 | Vereinigte Wertach-Elektrizitätswerke GmbH | DKW Leinau | 87666 | Pforzen | Am Kraftwerk 1 | Bayern |  | 05.12.1978 | Mineralölprodukte | Mineralölprodukte | Heizöl | Mineralölprodukte | Öl | Öl | Steam turbine | OPSD (2018) | 0.3608 | OPSD (2018) | 11.4 | 9.69 | 33.2238 | 112.1747
Ja | BNA1229 | EEW Energy from Waste Saarbrücken GmbH | MHKW Pirmasens | 66954 | Pirmasens | Am Staffelberg 2-4 | Rheinland-Pfalz |  | 01.01.1999 | Abfall | Abfall, biol. abbaubarer Anteil von Abfällen aus Haushalt und Industrie |  | Abfall | Abfall | Abfall | Steam turbine | OPSD (2018) | 0.33 | OPSD (2018) | 15 | 12.75 | 0 | 1
Ja | BNA1232 | EEW Energy from Waste Premnitz GmbH | ZWSF | 14727 | Premnitz | Dr. Herbert-Rein-Straße 1 | Brandenburg | ZWSF | 08.01.2004 | Abfall | Abfall, biologisch abbaubarer Anteil von Abfällen aus Haushalten und Industrie |  | Abfall | Abfall | Abfall | Steam turbine | OPSD (2018) | 0.33 | OPSD (2018) | 2.5 | 2.125 | 0 | 1
Ja | BNA1233 | EEW Energy from Waste Premnitz GmbH | EVE | 14727 | Premnitz | Dr. Herbert-Rein-Straße 1 | Brandenburg | EVE | 09.06.2009 | Abfall | Abfall, biologisch abbaubarer Anteil von Abfällen aus Haushalten und Industrie |  | Abfall | Abfall | Abfall | Steam turbine | OPSD (2018) | 0.33 | OPSD (2018) | 14.5 | 12.325 | 0 | 1
Ja | BNA1238 | Molkerei MEGGLE Wasserburg GmbH & Co. KG | Kraftwerk Meggle | 83512 | Reitmehring | Megglestraße 6 - 12 | Bayern |  | 01.06.2000 | Erdgas |  |  | Erdgas | Erdgas | GuD | Steam turbine | OPSD (2018) | 0.385 | OPSD (2018) | 15.1 | 13.439 | 23.27 | 74.7847
Ja | BNA1243 | Vattenfall Europe New Energy Ecopower GmbH | EBS-HKW Rostock | 18147 | Rostock | Ost-West-Straße 25 | Mecklenburg-Vorpommern |  | 2009 | Abfall |  |  | Abfall | Abfall | Abfall | Steam turbine | OPSD (2018) | 0.33 | OPSD (2018) | 17 | 14.45 | 0 | 1
Ja | BNA1244 | AVA Velsen GmbH | AVA Velsen | 66127 | Saarbrücken-Velsen | Alte Grube Velsen 16 | Saarland |  | 07.08.1997 | Abfall |  |  | Abfall | Abfall | Abfall | Steam turbine | OPSD (2018) | 0.33 | OPSD (2018) | 16 | 13.6 | 0 | 1
Ja | BNA1248b | UPM GmbH | HKW3 UPM Schongau | 86956 | Schongau | Friedrich-Haindl-Strasse 10 | Bayern | HKW 3 | 20.12.2014 | Erdgas |  |  | Erdgas | Erdgas | GuD | Steam turbine | OPSD (2018) | 0.4004 | OPSD (2018) | 76 | 67.64 | 23.27 | 71.966
Ja | BNA1249 | UPM GmbH | UPM Schongau | 86956 | Schongau | Friedrich-Haindl-Strasse 10 | Bayern | Heizkraftwerk 2 | 21.01.1989 | Mehrere Energieträger | Reststoffe aus Altpapieraufbereitung |  | Sonstige Energieträger (nicht erneuerbar) | Erdgas | GuD | Steam turbine | OPSD (2018) | 0.363 | Annahme basierend auf DIW (2014) | 6 | 5.34 | 23.27 | 79.2262
Ja | BNA1254 | Zweckverband Müllverwertung Schwandorf | Müllkraftwerk Schwandorf | 92421 | Schwandorf | Alustraße 7 | Bayern |  | 31.08.1982 | Abfall |  | Heizöl | Abfall | Abfall | Abfall | Steam turbine | OPSD (2018) | 0.33 | OPSD (2018) | 54 | 45.9 | 0 | 1
Ja | BNA1255 | Kraftwerk Schwedt GmbH & Co. KG | Kraftwerk Schwedt GmbH & Co.KG | 16303 | Schwedt |  | Brandenburg |  | 01.04.2011 | Mehrere Energieträger | EBS | Biogas, Erdgas, Heizöl | Abfall | Abfall | Abfall | Steam turbine | OPSD (2018) | 0.33 | OPSD (2018) | 28.9 | 24.565 | 0 | 1
Ja | BNA1260 | Daimler AG | Heizkraftwerk Sindelfingen | 71059 | Sindelfingen |  | Baden-Württemberg | Sammelschienen-HKW | 21.11.2013 | Erdgas | Erdgas | Heizöl EL | Erdgas | Erdgas | GuD | Steam turbine | OPSD (2018) | 0.3993 | OPSD (2018) | 95 | 84.55 | 23.27 | 72.1602
Ja | BNA1261 | EEW Energy from Waste Stapelfeld GmbH |  | 22145 | Stapelfeld |  | Schleswig-Holstein |  | 01.10.1979 | Abfall | Abfall, biol. abbaubarer Anteil von Abfällen aus Haushalten und Industrie | Abfall, biol. abbaubarer Anteil von Abfällen aus Haushalten und Industrie | Abfall | Abfall | Abfall | Steam turbine | eigene Annahme | 0.33 | eigene Annahme | 16.4 | 13.94 | 0 | 1
Ja | BNA1262 | REMONDIS Thermische Abfallverwertung GmbH | REMONDIS Thermische Abfallverwertung GmbH | 39418 | Staßfurt | Butterwecker Weg 6 | Sachsen-Anhalt |  | 21.04.2008 | Abfall |  |  | Abfall | Abfall | Abfall | Steam turbine | OPSD (2018) | 0.33 | OPSD (2018) | 24 | 20.4 | 0 | 1
Ja | BNA1264 | Stadtwerke Suhl/Zella-Mehlis GmbH | HKW Bohrhügel | 98528 | Suhl | Fröhliche-Mann-Straße 2 | Thüringen |  | 02.12.1995 | Mehrere Energieträger | Erdgas | HEL | Erdgas | Erdgas | GuD | Steam turbine | OPSD (2018) | 0.3795 | OPSD (2018) | 13.5 | 12.015 | 23.27 | 75.8468
Ja | BNA1271 | K+S AG | Unterbreizbach | 36414 | Unterbreizbach |  | Thüringen | Unterbreizbach | 01.01.1995 | Erdgas |  |  | Erdgas | Erdgas | GuD | Steam turbine | OPSD (2018) | 0.3795 | OPSD (2018) | 20 | 17.8 | 23.27 | 75.8468
Ja | BNA1279 | Basell Polyolefine GmbH | Gasturbine | 50389 | Wesseling |  | Nordrhein-Westfalen | D290 | 03.07.1996 | Mehrere Energieträger | Erdgas | Heizöl | Erdgas | Erdgas | GuD | Combined cycle | OPSD (2018) | 0.522 | OPSD (2018) | 51.9 | 46.191 | 23.27 | 55.551
Ja | BNA1280 | Basell Polyolefine GmbH | Kraftwerk | 50389 | Wesseling |  | Nordrhein-Westfalen | D210 | 03.07.1962 | Mehrere Energieträger | Erdöl | Braunkohle | Mineralölprodukte | Öl | Öl | Combined cycle | OPSD (2018) | 0.38 | OPSD (2018) | 66.3 | 56.355 | 33.2238 | 106.5575
Ja | BNA1284 | Grace GmbH | Co-Generation | 67547 | Worms | In der Hollerhecke 1 | Rheinland-Pfalz | - | 27.08.1991 | Erdgas |  |  | Erdgas | Erdgas | GuD | Steam turbine | OPSD (2018) | 0.3751 | OPSD (2018) | 11.5 | 10.235 | 23.27 | 76.7189
Ja | BNA1285 | K+S AG | Sigmundshall | 31515 | Wunstorf |  | Niedersachsen | Sigmundshall | 01.01.1974 | Erdgas |  |  | Erdgas | Erdgas | GuD | Steam turbine | OPSD (2018) | 0.3564 | OPSD (2018) | 11 | 9.79 | 23.27 | 80.6655
Ja | BNA1286 | Zweckverband für Abfallwirtschaft Südwestthüringen (ZASt) | Restabfallbehandlungsanlage | 98544 | Zella-Mehlis |  | Thüringen | 1 | 13.11.2007 | Abfall | Abfall | Heizöl | Abfall | Abfall | Abfall | Steam turbine | OPSD (2018) | 0.33 | OPSD (2018) | 12.1 | 10.285 | 0 | 1
Ja | BNA1289 | AMK - Abfallentsorgungsgesellschaft des Märkischen Kreises mbH | AMK - Abfallentsorgungsgesellschaft des Märkischen Kreises mbH | 58636 | Iserlohn | Giesestraße 10 | Nordrhein-Westfalen |  | 01.04.1981 | Abfall | Abfall | Erdgas, Heizöl EL | Abfall | Abfall | Abfall | Steam turbine | OPSD (2018) | 0.33 | OPSD (2018) | 12.61 | 10.7185 | 0 | 1
Ja | BNA1291 | IHKW Industrieheizkraftwerk Andernach GmbH | IHKW Andernach | 56626 | Andernach | Koblenzer Straße 141 | Rheinland-Pfalz |  | 14.01.2008 | Abfall |  |  | Abfall | Abfall | Abfall | Steam turbine | OPSD (2018) | 0.33 | OPSD (2018) | 12.5 | 10.625 | 0 | 1
Ja | BNA1292b | Sales & Solutions GmbH | IHKW Heidenheim | 89522 | Heidenheim | Alexanderstr. 8 | Baden-Württemberg | BHKW-Anlage | 06.11.2014 | Erdgas | Erdgas | HEL | Erdgas | Erdgas | GuD | Steam turbine | OPSD (2018) | 0.4004 | OPSD (2018) | 18.9 | 16.821 | 23.27 | 71.966
Ja | BNA1293a | Martinswerk GmbH | Kraftwerk | 50127 | Bergheim | Kölner Straße 110 | Nordrhein-Westfalen | K1/TG1 | 01.02.1995 | Braunkohle |  |  | Braunkohle | Braunkohle | Braunkohle | Steam turbine | OPSD (2018) | 0.388 | OPSD (2018) | 10 | 8.7 | 3.1 | 35.3041
Ja | BNA1293b | Martinswerk GmbH | Kraftwerk | 50127 | Bergheim | Kölner Straße 110 | Nordrhein-Westfalen | K2/TG2 | 01.02.1995 | Braunkohle |  |  | Braunkohle | Braunkohle | Braunkohle | Steam turbine | OPSD (2018) | 0.388 | OPSD (2018) | 10 | 8.7 | 3.1 | 35.3041
Ja | BNA1293c | Martinswerk GmbH | Kraftwerk | 50127 | Bergheim | Kölner Straße 110 | Nordrhein-Westfalen | K3+4/TG4 | 01.02.1995 | Erdgas |  |  | Erdgas | Erdgas | GuD | Steam turbine | OPSD (2018) | 0.3795 | OPSD (2018) | 3 | 2.67 | 23.27 | 75.8468
Ja | BNA1293d | Martinswerk GmbH | Kraftwerk | 50127 | Bergheim | Kölner Straße 110 | Nordrhein-Westfalen | Diesel/G5 | 01.02.1995 | Mineralölprodukte |  |  | Mineralölprodukte | Öl | Öl | Steam turbine | OPSD (2018) | 0.3795 | OPSD (2018) | 0.76 | 0.646 | 33.2238 | 106.6965
Ja | BNA1295 | AVA Abfallverwertung Augsburg GmbH | AVA GmbH | 86167 | Augsburg | Am Mittleren Moos 60 | Bayern | AHKW | 16.09.1994 | Abfall |  |  | Abfall | Abfall | Abfall | Steam turbine | OPSD (2018) | 0.33 | OPSD (2018) | 10 | 8.5 | 0 | 1
Ja | BNA1315 | Universitätsklinikum Freiburg AdöR | HKW | 79106 | Freiburg | Hartmannstrasse 1 | Baden-Württemberg | HKW | 01.01.2001 | Mehrere Energieträger | Erdgas | Holzpellets | Erdgas | Erdgas | GuD | Steam turbine | OPSD (2018) | 0.3861 | OPSD (2018) | 27 | 24.03 | 23.27 | 74.5759
Ja | BNA1316 | AWG Abfallwirtschaftsgesellschaft mbH Wuppertal | Müllheizkraftwerk | 42349 | Wuppertal | Korzert 15 | Nordrhein-Westfalen |  | 01.01.1976 | Abfall | Abfall | Heizöl | Abfall | Abfall | Abfall | Steam turbine | OPSD (2018) | 0.33 | OPSD (2018) | 30 | 25.5 | 0 | 1
Ja | BNA1327b | Terminal 2 Gesellschaft mbH & Co oHG | Erweiterung Energiezentrale 2003 | 85326 | München | nicht öffentlicher Bereich (Btl. 145.01) | Bayern | AGG8 - AGG9 | 2003 | Erdgas |  |  | Erdgas | Erdgas | GuD | Steam turbine | OPSD (2018) | 0.3883 | OPSD (2018) | 7.44 | 6.6216 | 23.27 | 74.1619
Ja | BNA1328 | HBB Heizkraftwerk Bauernfeind Betreibergesellschaft mbh | HBB | 83064 | Raubling | Rosenheimer Str. 37 | Bayern | GUD | 01.02.2001 | Erdgas |  |  | Erdgas | Erdgas | GuD | Steam turbine | OPSD (2018) | 0.3861 | OPSD (2018) | 24 | 21.36 | 23.27 | 74.5759
Ja | BNA1329 | Kübler & Niethammer Papierfabrik Kriebstein AG | K&N PFK AG EV | 9648 | Kriebstein | Bauhofstr. 1 | Sachsen | GT / GDT | 02.04.1993 | Mehrere Energieträger | Erdgas | Heizöl EL | Erdgas | Erdgas | GuD | Combined cycle | OPSD (2018) | 0.5085 | OPSD (2018) | 13.11 | 11.6679 | 23.27 | 56.9859
Ja | BNA1330 | Steinbeis Energie GmbH | Steinbeis Energie | 25348 | Glückstadt | Stadtstraße 20 | Schleswig-Holstein |  | 27.09.2010 | Abfall | EBS | HEL, Steinkohle | Abfall | Abfall | Abfall | Steam turbine | OPSD (2018) | 0.33 | OPSD (2018) | 17 | 14.45 | 0 | 1
Ja | BNA1331 | R.D.M. Arnsberg GmbH | Reno De Medici | 59821 | Arnsberg | Hellefelderstr. 51 | Nordrhein-Westfalen | HD - Kraftwerk | 01.01.1923 | Steinkohle |  |  | Steinkohle | Steinkohle | Steinkohle | Steam turbine | OPSD (2018) | 0.2325 | OPSD (2018) | 19.24 | 15.0072 | 12.53 | 90.8492
Ja | BNA1332 | INEOS Solvents Germany GmbH | INEOS Kraftwerk | 47443 | Moers | Römerstr. 733 | Nordrhein-Westfalen | TG7/8 | 1995 | Mehrere Energieträger | Erdgas | Flüssige und gasförmige Produktionsrückstände | Erdgas | Erdgas | GuD | Steam turbine | OPSD (2018) | 0.3795 | OPSD (2018) | 24 | 21.36 | 23.27 | 75.8468
Ja | BNA1333a | Universität Stuttgart | HKW Pfaffenwald | 70569 | Stuttgart | Pfaffenwaldring 8 | Baden-Württemberg | Anlage 40 | 01.07.1988 | Mehrere Energieträger | Erdgas H | Heizöl EL | Erdgas | Erdgas | GuD | Steam turbine | OPSD (2018) | 0.3718 | OPSD (2018) | 12.181 | 10.8411 | 23.27 | 77.3865
Ja | BNA1333b | Universität Stuttgart | HKW Pfaffenwald | 70569 | Stuttgart | Pfaffenwaldring 8 | Baden-Württemberg | Block 50 | 01.07.1969 | Mehrere Energieträger | Erdgas H | Heizöl EL | Erdgas | Erdgas | GuD | Steam turbine | OPSD (2018) | 0.3509 | OPSD (2018) | 11.3377 | 10.0906 | 23.27 | 81.9064
Ja | BNA1333c | Universität Stuttgart | HKW Pfaffenwald | 70569 | Stuttgart | Pfaffenwaldring 8 | Baden-Württemberg | Block 60 | 01.07.1968 | Mehrere Energieträger | Erdgas H | Heizöl EL | Erdgas | Erdgas | GuD | Steam turbine | OPSD (2018) | 0.3498 | OPSD (2018) | 11.6188 | 10.3407 | 23.27 | 82.1592
Ja | BNA1334 | CR3-Kaffeeveredelung M. Hermsen GmbH | KWK-Anlage | 28237 | Bremen | Waterbergstraße 14 | Bremen | GT 1-3, DT | 1993 und 2002 | Erdgas |  |  | Erdgas | Erdgas | GuD | Combined cycle | OPSD (2018) | 0.549 | OPSD (2018) | 14.8 | 13.172 | 23.27 | 52.8927
Ja | BNA1335a | Papier- u. Kartonfabrik Varel GmbH & Co. KG | PKV Kraftwerk | 26316 | Varel | Dangaster Straße 38 | Niedersachsen | KWK-Blöcke | 1989 | Erdgas | Erdgas L |  | Erdgas | Erdgas | GuD | Steam turbine | OPSD (2018) | 0.3729 | OPSD (2018) | 58.1 | 51.709 | 23.27 | 77.1626
Ja | BNA1335b | Papier- u. Kartonfabrik Varel GmbH & Co. KG | PKV Kraftwerk | 26316 | Varel | Dangaster Straße 38 | Niedersachsen | Kondensationsturbine | 1968 | Erdgas | Abdampf |  | Erdgas | Erdgas | GuD | Steam turbine | OPSD (2018) | 0.3498 | OPSD (2018) | 0.48 | 0.4272 | 23.27 | 82.1592
Ja | BNA1336 | Henkel AG & Co. KGaA | Holthausen | 40589 | Düsseldorf | Henkelstr. 67 | Nordrhein-Westfalen |  | 01.01.1948 | Mehrere Energieträger | Erdgas | Flüssige Produktionsrückstände | Erdgas | Erdgas | GuD | Steam turbine | OPSD (2018) | 0.3278 | OPSD (2018) | 84 | 74.76 | 23.27 | 87.5726
Ja | BNA1337d | DS Smith Paper Deutschland GmbH | Notstromdiesel | 63741 | Aschaffenburg | Weichertstr. 7 | Bayern | Notstromdiesel | 1991 | Mineralölprodukte | Diesel |  | Mineralölprodukte | Öl | Öl | Steam turbine | OPSD (2018) | 0.3751 | OPSD (2018) | 0.52 | 0.442 | 33.2238 | 107.9364
Ja | BNA1337e | DS Smith Paper Deutschland GmbH | GuD-Anlage | 63741 | Aschaffenburg | Weichertstr. 7 | Bayern | GuD-Anlage | 28.01.2013 | Mehrere Energieträger | Erdgas | Biogas | Erdgas | Erdgas | GuD | Combined cycle | OPSD (2018) | 0.5985 | OPSD (2018) | 47 | 41.83 | 23.27 | 48.6422
Ja | BNA1396 | Energieversorgungscenter Dresden-Wilschdorf GmbH & Co. KG | EVC / GLOBALFOUNDRIES | 1468 | Moritzburg | Boxdorf, Ringstr. 3 | Sachsen | EVC I | 01.10.1998 | Erdgas |  |  | Erdgas | Erdgas | GuD | Steam turbine | OPSD (2018) | 0.3828 | OPSD (2018) | 34.3 | 30.527 | 23.27 | 75.2059
Ja | BNA1397a | Ineos Manufacturing Deutschland GmbH | O10 | 50769 | Köln | Alte Strasse 201 | Nordrhein-Westfalen | T21 | 15.01.1964 | Mehrere Energieträger | Reststoffe aus Produkt. | HD-Heizgas | Sonstige Energieträger (nicht erneuerbar) | Erdgas | Gasturbine | Gas turbine | OPSD (2018) | 0.276 | Annahme basierend auf DIW (2014) | 15.5 | 13.795 | 23.27 | 103.2268
Ja | BNA1397b | Ineos Manufacturing Deutschland GmbH | O10 | 50769 | Köln | Alte Strasse 201 | Nordrhein-Westfalen | T22 | 14.04.1964 | Mehrere Energieträger | Reststoffe aus Produkt. | HD-Heizgas | Sonstige Energieträger (nicht erneuerbar) | Erdgas | Gasturbine | Gas turbine | OPSD (2018) | 0.276 | Annahme basierend auf DIW (2014) | 19.2 | 17.088 | 23.27 | 103.2268
Ja | BNA1397c | Ineos Manufacturing Deutschland GmbH | O10 | 50769 | Köln | Alte Strasse 201 | Nordrhein-Westfalen | T23 | 30.10.1963 | Mehrere Energieträger | Reststoffe aus Produkt. | HD-Heizgas | Sonstige Energieträger (nicht erneuerbar) | Erdgas | Gasturbine | Gas turbine | OPSD (2018) | 0.276 | Annahme basierend auf DIW (2014) | 15.5 | 13.795 | 23.27 | 103.2268
Ja | BNA1397d | Ineos Manufacturing Deutschland GmbH | O10 | 50769 | Köln | Alte Strasse 201 | Nordrhein-Westfalen | T24 | 15.06.1966 | Mehrere Energieträger | Reststoffe aus Produkt. | HD-Heizgas | Sonstige Energieträger (nicht erneuerbar) | Erdgas | Gasturbine | Gas turbine | OPSD (2018) | 0.276 | Annahme basierend auf DIW (2014) | 10.4 | 9.256 | 23.27 | 103.2268
Ja | BNA1397e | Ineos Manufacturing Deutschland GmbH | O10 | 50769 | Köln | Alte Strasse 201 | Nordrhein-Westfalen | T31 | 21.03.1967 | Mehrere Energieträger | Reststoffe aus Produkt. | HD-Heizgas | Sonstige Energieträger (nicht erneuerbar) | Erdgas | Gasturbine | Gas turbine | OPSD (2018) | 0.276 | Annahme basierend auf DIW (2014) | 33.6 | 29.904 | 23.27 | 103.2268
Ja | BNA1399 | OXEA Produktion GmbH & Co.KG | Oxea GmbH | 46147 | Oberhausen | Otto-Roelen-Str.3 | Nordrhein-Westfalen |  | 01.01.1929 | Mehrere Energieträger | flüssige, gasförmige Nebenprodukte | Erdgas, Heizöl | Sonstige Energieträger (nicht erneuerbar) | Erdgas | GuD | Steam turbine | OPSD (2018) | 0.33 | Annahme basierend auf DIW (2014) | 38 | 33.82 | 23.27 | 86.9988
Ja | BNA1400a | Südzucker AG, Werk Zeitz | EZ1 | 6712 | Zeitz | Albrechtstr. 54 | Sachsen-Anhalt | WSK | 01.09.1993 | Mehrere Energieträger | Braunkohle | HEL | Braunkohle | Braunkohle | Braunkohle | Steam turbine | OPSD (2018) | 0.3832 | OPSD (2018) | 23.3 | 20.271 | 3.1 | 35.7251
Ja | BNA1400b | Südzucker AG, Werk Zeitz | EZ1 | 6712 | Zeitz | Albrechtstr. 54 | Sachsen-Anhalt | DTI | 01.09.1993 | Mehrere Energieträger | Erdgas | HEL | Erdgas | Erdgas | GuD | Steam turbine | OPSD (2018) | 0.3773 | OPSD (2018) | 23.3 | 20.737 | 23.27 | 76.2803
Ja | BNA1401a | RWE Power AG | BoA 2 | 41517 | Grevenbroich | Energiestraße 101 | Nordrhein-Westfalen | Neurath F | 08.07.2012 | Braunkohle |  |  | Braunkohle | Braunkohle | Braunkohle | Steam turbine | OPSD (2018) | 0.4288 | OPSD (2018) | 1060 | 922.2 | 3.1 | 32.1067
Ja | BNA1401b | RWE Power AG | BoA 3 | 41517 | Grevenbroich | Energiestraße 101 | Nordrhein-Westfalen | Neurath G | 03.08.2012 | Braunkohle |  |  | Braunkohle | Braunkohle | Braunkohle | Steam turbine | OPSD (2018) | 0.4288 | OPSD (2018) | 1060 | 922.2 | 3.1 | 32.1067
Ja | BNA1402 | Delkeskamp Verpackungswerke GmbH | Heizkraftwerk zur Papierfabrik | 49638 | Nortrup | Hauptstrasse 15 | Niedersachsen |  | 24.01.1996 | Erdgas |  |  | Erdgas | Erdgas | GuD | Steam turbine | OPSD (2018) | 0.3806 | OPSD (2018) | 18.1 | 16.109 | 23.27 | 75.6319
Ja | BNA1403 | Neptune Energy Deutschland GmbH | Steinitz | 29416 | Steinitz | Bobbenmärsche 11 | Sachsen-Anhalt | GUD | 01.01.1999 | Erdgas | Erdgaseigenproduktion |  | Erdgas | Erdgas | GuD | Steam turbine | OPSD (2018) | 0.3839 | OPSD (2018) | 11.35 | 10.1015 | 23.27 | 74.9947
Ja | BNA1404 | Lausitz Energie Kraftwerke AG | Boxberg | 2943 | Boxberg | Am Kraftwerk 1 | Sachsen | R | 06.11.2012 | Braunkohle |  |  | Braunkohle | Braunkohle | Braunkohle | Steam turbine | OPSD (2018) | 0.4288 | OPSD (2018) | 640 | 556.8 | 3.1 | 32.1067
Ja | BNA1405a | Fernwärme Ulm GmbH | Heizkraftwerk Magirusstraße | 89077 | Ulm | Magirusstr. 21 | Baden-Württemberg |  | 17.11.1992 | Mehrere Energieträger | Steinkohle | Erdgas, HEL | Steinkohle | Steinkohle | Steinkohle | Steam turbine | OPSD (2018) | 0.405 | OPSD (2018) | 20.7 | 16.146 | 12.53 | 52.7079
Ja | BNA1406 | FS-Karton GmbH | FS-Karton | 41460 | Neuss | Düsseldorfer Str. 182-184 | Nordrhein-Westfalen |  | 1992 | Erdgas |  |  | Erdgas | Erdgas | GuD | Steam turbine | OPSD (2018) | 0.3762 | OPSD (2018) | 18.879 | 16.8023 | 23.27 | 76.4989
Ja | BNA1407 | Schoeller Technocell GmbH & Co. KG | STW | 9600 | Weißenborn | Fabrikstraße 1 | Sachsen |  | 14.05.1997 | Erdgas |  |  | Erdgas | Erdgas | GuD | Steam turbine | OPSD (2018) | 0.3817 | OPSD (2018) | 19.1 | 16.999 | 23.27 | 75.4183
Ja | BNA1408 | Evonik Degussa GmbH | Heizkraftwerk Evonik Rheinfelden | 79618 | Rheinfelden | Untere Kanalstraße 3 | Baden-Württemberg |  | 13.08.1979 | Erdgas | Erdgas | Wasserstoff (Restgas eines Produktions-betriebes) | Erdgas | Erdgas | GuD | Steam turbine | OPSD (2018) | 0.3619 | OPSD (2018) | 15.68 | 13.9552 | 23.27 | 79.4624
Ja | BNA1437 | Aluminium Oxid Stade GmbH | KWK AOS GmbH | 21683 | Stade- Bützfleth | Johann- Rathje- Köser- Straße | Niedersachsen | GT 1/2 | 01.05.2012 | Erdgas |  |  | Erdgas | Erdgas | Gasturbine | Gas turbine | OPSD (2018) | 0.4112 | OPSD (2018) | 30.72 | 27.3408 | 23.27 | 69.6153
Ja | BNA1444a | Prinovis GmbH & Co. KG | GT1 | 90471 | Nürnberg | Breslauer Str. 300 | Bayern |  | 01.01.1993 | Erdgas |  |  | Erdgas | Erdgas | Gasturbine | Gas turbine | OPSD (2018) | 0.3618 | OPSD (2018) | 4.2 | 3.738 | 23.27 | 78.984
Ja | BNA1444b | Prinovis GmbH & Co. KG | GT2 | 90471 | Nürnberg | Breslauer Str. 300 | Bayern |  | 01.01.1993 | Erdgas |  |  | Erdgas | Erdgas | Gasturbine | Gas turbine | OPSD (2018) | 0.3618 | OPSD (2018) | 4.2 | 3.738 | 23.27 | 78.984
Ja | BNA1444c | Prinovis GmbH & Co. KG | GT3 | 90471 | Nürnberg | Breslauer Str. 300 | Bayern |  | 01.01.1994 | Erdgas |  |  | Erdgas | Erdgas | Gasturbine | Gas turbine | OPSD (2018) | 0.3644 | OPSD (2018) | 5.1 | 4.539 | 23.27 | 78.4276
Ja | BNA1444d | Prinovis GmbH & Co. KG | GT4 | 90471 | Nürnberg | Breslauer Str. 300 | Bayern |  | 01.01.1995 | Erdgas |  |  | Erdgas | Erdgas | Gasturbine | Gas turbine | OPSD (2018) | 0.367 | OPSD (2018) | 5.1 | 4.539 | 23.27 | 77.879
Ja | BNA1447a | Evonik Röhm GmbH |  | 67547 | Worms | Im Pfaffenwinkel 6 | Rheinland-Pfalz | G2 | 20.11.1990 | Abfall |  |  | Abfall | Abfall | Abfall | Steam turbine | eigene Annahme | 0.33 | eigene Annahme | 11.9 | 10.115 | 0 | 1
Ja | BNA1447b | Evonik Röhm GmbH |  | 67547 | Worms | Im Pfaffenwinkel 6 | Rheinland-Pfalz | G3/Kontu | 12.03.2012 | Abfall |  |  | Abfall | Abfall | Abfall | Steam turbine | eigene Annahme | 0.33 | eigene Annahme | 6.9 | 5.865 | 0 | 1
Ja | BNA1448 | EEW Energy from Waste Saarbrücken GmbH | AHKW Neunkirchen | 66538 | Neunkirchen | Am Blücherflöz 12 | Saarland | Linie 3 + 4 | 02.06.1977 | Abfall | Abfall, biol. Abbaubarer Anteil von Abfällen aus haushalten und Industrie |  | Abfall | Abfall | Abfall | Steam turbine | OPSD (2018) | 0.33 | OPSD (2018) | 11.6 | 9.86 | 0 | 1
Ja | BNA1449a | Zweckverband Abfallwirtschaft Raum Würzburg | Turbosatz 1 | 97076 | Würzburg | Gattingerstr. 31 | Bayern |  | 04.06.1984 | Abfall |  |  | Abfall | Abfall | Abfall | Steam turbine | OPSD (2018) | 0.33 | OPSD (2018) | 8.7 | 7.395 | 0 | 1
Ja | BNA1449b | Zweckverband Abfallwirtschaft Raum Würzburg | Turbosatz 2 | 97076 | Würzburg | Gattingerstr. 31 | Bayern |  | 09.11.1998 | Abfall |  |  | Abfall | Abfall | Abfall | Steam turbine | OPSD (2018) | 0.33 | OPSD (2018) | 12 | 10.2 | 0 | 1
Ja | BNA1450 | DREWSEN SPEZIALPAPIERE GmbH & Co. KG | GUD-Anlage DREWSEN | 29331 | Lachendorf | Georg-Drewsen-Weg 2 | Niedersachsen |  | 01.09.2000 | Erdgas |  |  | Erdgas | Erdgas | GuD | Combined cycle | OPSD (2018) | 0.54 | OPSD (2018) | 13 | 11.57 | 23.27 | 53.7493
Ja | BNA1451 | Venator Germany GmbH | HKW Sachtleben | 47198 | Duisburg |  | Nordrhein-Westfalen |  | 30.06.1964 | Mehrere Energieträger | Braunkohle | Erdgas | Braunkohle | Braunkohle | Braunkohle | Steam turbine | OPSD (2018) | 0.3136 | OPSD (2018) | 27.5 | 23.925 | 3.1 | 43.2765
Ja | BNA1458 |  |  | 76855 | Annweiler |  | Rheinland-Pfalz |  | 15.01.1976 | Mehrere Energieträger | Erdgas | Schweröl | Erdgas | Erdgas | GuD | Combustion Engine | https://blockheizkraftwerk24.com/annweiler-am-trifels-bhkw/ | 0.4 | Annahme basierend auf DIW (2014) | 27.95 | 24.8755 | 23.27 | 72.0365
Ja | BNA1461 | CropEnergies Bioethanol GmbH Zeitz |  | 6712 | Zeitz | Albrechtstr. 54 | Sachsen-Anhalt |  | 15.01.2005 | Mehrere Energieträger | Braunkohle | HEL | Braunkohle | Braunkohle | Braunkohle | Steam turbine | eigene Annahme | 0.4 | Annahme basierend auf DIW (2014) | 17.5 | 15.225 | 3.1 | 34.296
Ja | BNA1463 | Smurfit Kappa Herzberger Papierfabrik GmbH |  | 37412 | Herzberg | Andreasberger Str. 1 | Niedersachsen |  | 01.01.1978 | Erdgas |  |  | Erdgas | Erdgas | GuD | Combustion Engine | eigene Annahme | 0.4 | Annahme basierend auf DIW (2014) | 19.5 | 17.355 | 23.27 | 72.0365
Ja | BNA1464 | ZF Friedrichshafen AG | Gas- u. Dampfturbinenanlage Südraum | 66117 | Saarbrücken | Untertürkheimer Straße 5 | Saarland |  | 01.04.2012 | Erdgas |  |  | Erdgas | Erdgas | GuD | Steam turbine | OPSD (2018) | 0.3982 | OPSD (2018) | 38.61 | 34.3629 | 23.27 | 72.3553
Ja | BNA1465a | B+T Energie GmbH | EBS-Kraftwerk Witzenhausen | 37213 | Witzenhausen | Kasseler Landstr. 23 | Hessen |  | 24.06.2009 | Sonstige Energieträger | Ersatzbrennstoff aus Abfall | Heizöl | Sonstige Energieträger (nicht erneuerbar) | Abfall | Abfall | Steam turbine | OPSD (2018) | 0.33 | eigene Annahme | 28 | 23.8 | 0 | 1
Ja | BNA1467 | Koehler SE |  | 77704 | Oberkirch | Hauptstraße 2-4 | Baden-Württemberg |  | 01.12.1986 | Steinkohle | Steinkohle | ERB, kom. KS | Steinkohle | Steinkohle | Steinkohle | Steam turbine | eigene Annahme | 0.375 | Annahme basierend auf DIW (2014) | 18.5 | 14.43 | 12.53 | 56.8205
Ja | BNA1486 | ROMONTA GmbH | Grubenheizkraftwerk | 6317 | Seegebiet Mansfelder Land | Chausseestraße 1 | Sachsen-Anhalt |  | 01.07.1979 | Braunkohle |  |  | Braunkohle | Braunkohle | Braunkohle | Steam turbine | OPSD (2018) | 0.3496 | OPSD (2018) | 45 | 39.15 | 3.1 | 38.9952
Ja | BNA1488 | KG Deutsche Gasrußwerke GmbH & Co. |  | 44147 | Dortmund | Weidenstr. 70-72 | Nordrhein-Westfalen |  | 1984 / 1989 | Sonstige Energieträger | Restgas mit H2 und CO-Gehalt |  | Sonstige Energieträger (nicht erneuerbar) | Erdgas | GuD | Combustion Engine | eigene Annahme | 0.414 | Annahme basierend auf DIW (2014) | 16 | 14.24 | 23.27 | 69.6512
Ja | BNA1489 | Stadtwerke - Altmärkische Gas-, Wasser- u. E-Werke Stendal GmbH | Heizkraftwerk Stendal | 39576 | Stendal | Schillerstraße | Sachsen-Anhalt |  | 04.10.1994 | Mehrere Energieträger | Erdgas H | Heizöl leicht | Erdgas | Erdgas | GuD | Steam turbine | OPSD (2018) | 0.3784 | OPSD (2018) | 22 | 19.58 | 23.27 | 76.0629
Ja | BNA1490 | EBS - Kraftwerk GmbH | EBKW Knapsack | 50354 | Hürth | Industriestr. 300 | Nordrhein-Westfalen |  | 01.01.2009 | Mehrere Energieträger | Abfall | Heizöl | Abfall | Abfall | Abfall | Steam turbine | OPSD (2018) | 0.33 | OPSD (2018) | 33.4 | 28.39 | 0 | 1
Ja | BNA1492a | Papierfabrik Adolf Jass GmbH & Co. KG | Kraftwerk 3 | 36039 | Fulda | Hermann-Muth-Str. 6 | Hessen |  | 01.09.2012 | Erdgas |  |  | Erdgas | Erdgas | GuD | Steam turbine | OPSD (2018) | 0.3982 | OPSD (2018) | 26.2 | 23.318 | 23.27 | 72.3553
Ja | BNA1492b | Papierfabrik Adolf Jass GmbH & Co. KG | Kraftwerk 2 | 36039 | Fulda | Hermann-Muth-Str. 6 | Hessen |  | 30.03.1982 | Erdgas |  |  | Erdgas | Erdgas | GuD | Steam turbine | OPSD (2018) | 0.3652 | OPSD (2018) | 7.48 | 6.6572 | 23.27 | 78.7579
Ja | BNA1502 | SWK ENERGIE GmbH | Heizkraftwerk Krefeld | 47804 | Krefeld |  | Nordrhein-Westfalen |  | 01.03.2011 | Erdgas |  |  | Erdgas | Erdgas | GuD | Steam turbine | OPSD (2018) | 0.3971 | OPSD (2018) | 12.6 | 11.214 | 23.27 | 72.5516
Ja | BNA1503 | Daimler AG | BHKW H.120 | 40476 | Düsseldorf | Rather Str. 51 | Nordrhein-Westfalen |  | 31.10.2012 | Erdgas |  |  | Erdgas | Erdgas | GuD | Steam turbine | OPSD (2018) | 0.3982 | OPSD (2018) | 21.1 | 18.779 | 23.27 | 72.3553
Ja | BNA1504 | Daimler AG | BHKW | 76742 | Woerth | Daimler Str. 1 | Rheinland-Pfalz |  | 20.02.2013 | Erdgas |  |  | Erdgas | Erdgas | GuD | Steam turbine | OPSD (2018) | 0.3993 | OPSD (2018) | 13.04 | 11.6056 | 23.27 | 72.1602
Ja | BNA1505 | Opel Automobile GmbH | HKW Wiesengrund | 99817 | Eisenach | Adam-Opel-Str. | Thüringen |  | 12.10.1993 | Mehrere Energieträger | Erdgas | Heizöl EL | Erdgas | Erdgas | GuD | Steam turbine | OPSD (2018) | 0.3773 | OPSD (2018) | 22.1 | 19.669 | 23.27 | 76.2803
Ja | BNA1507 | Michelin Reifenwerke AG & Co. KGaA Standort Bad Kreuznach |  | 55543 | Bad Kreuznach | Michelinstr. 1 | Rheinland-Pfalz |  | 2006 | Erdgas |  |  | Erdgas | Erdgas | GuD | Combustion Engine | eigene Annahme | 0.442 | Annahme basierend auf DIW (2014) | 10.7 | 9.523 | 23.27 | 65.3339
Ja | BNA1508 | Trianel Kohlekraftwerk Lünen GmbH & Co. KG | Trianel Kohlekraftwerk Lünen | 44536 | Lünen | Frydagstr. 40 | Nordrhein-Westfalen |  | 01.01.2013 | Steinkohle | Steinkohle |  | Steinkohle | Steinkohle | Steinkohle | Steam turbine | OPSD (2018) | 0.4575 | OPSD (2018) | 735 | 573.3 | 12.53 | 46.8086
Ja | BNA1509 | BP Europa SE | BP Werk Lingen | 49808 | Lingen | Raffineriestrasse | Niedersachsen |  | 01.01.1996 | Erdgas |  |  | Erdgas | Erdgas | GuD | Steam turbine | OPSD (2018) | 0.3806 | OPSD (2018) | 66 | 58.74 | 23.27 | 75.6319
Ja | BNA1510 | Spreestromerzeugungs GmbH | Hamburger Rieger | 3130 | Spremberg | An der Heide B5 | Brandenburg |  | 01.01.2013 | Abfall |  |  | Abfall | Abfall | Abfall | Steam turbine | OPSD (2018) | 0.33 | OPSD (2018) | 18.7 | 15.895 | 0 | 1
Ja | BNA1511a | Papierfabrik Schoellershammer H. A. Schoeller Söhne GmbH & Co KG | Kessel 4 | 52355 | Düren | Kreuzauer Str. 18 | Nordrhein-Westfalen |  | 25.03.1983 | Braunkohle | Briketts | Kurzfaserreststoffe | Braunkohle | Braunkohle | Braunkohle | Steam turbine | OPSD (2018) | 0.3592 | OPSD (2018) | 9.3 | 8.091 | 3.1 | 37.9984
Ja | BNA1516 | Südzucker AG Mannheim | HKW 1 Werk Offstein | 67283 | Obrigheim | Wormser Straße 11 | Rheinland-Pfalz |  | 01.08.1961 | Erdgas |  | Heizöl schwer | Erdgas | Erdgas | GuD | Steam turbine | OPSD (2018) | 0.3421 | OPSD (2018) | 30 | 26.7 | 23.27 | 83.9747
Ja | BNA1520 | ESWE BioEnergie GmbH | Biomasseheizkraftwerk Wiesbaden | 65205 | Wiesbaden | Deponiestraße 14 | Hessen |  | 01.01.2014 | Abfall | Altholz | Zünd- und Stützbrenner Heizöl EL | Abfall | Abfall | Abfall | Steam turbine | OPSD (2018) | 0.33 | OPSD (2018) | 10.5 | 8.925 | 0 | 1
Ja | BNA1523a | Moritz J. Weig GmbH & Co KG | Gemeinschaftskraftwerk Weig | 56727 | Mayen | Polcher Str. 113 | Rheinland-Pfalz | Block 1 (Kessel2, GT 1, DT 2) | 01.01.1992 | Erdgas |  |  | Erdgas | Erdgas | GuD | Combined cycle | OPSD (2018) | 0.504 | OPSD (2018) | 11.4 | 10.146 | 23.27 | 57.4813
Ja | BNA1523b | Moritz J. Weig GmbH & Co KG | Gemeinschaftskraftwerk Weig | 56727 | Mayen | Polcher Str. 113 | Rheinland-Pfalz | Block 2 (Kessel 6, GT 2, DT 3) | 01.01.2013 | Erdgas |  |  | Erdgas | Erdgas | GuD | Combined cycle | OPSD (2018) | 0.5985 | OPSD (2018) | 27.4 | 24.386 | 23.27 | 48.6422
Ja | BNA1523c | Moritz J. Weig GmbH & Co KG | Gemeinschaftskraftwerk Weig | 56727 | Mayen | Polcher Str. 113 | Rheinland-Pfalz | Block 3 (Kessel 3 und 4, DT 2 und 3 anteilig) | 01.01.1992 | Sonstige Energieträger | Fangstoff aus Altpapieraufbereitung |  | Sonstige Energieträger (nicht erneuerbar) | Erdgas | GuD | Steam turbine | OPSD (2018) | 0.374 | Annahme basierend auf DIW (2014) | 10.3 | 9.167 | 23.27 | 76.9401
Ja | BNA1524 | Sales & Solutions GmbH | Heizkraftwerk Bomlitz | 29699 | Bomlitz | Industriepark Walsrode, August-Wolff-Str. 13 | Niedersachsen |  | 01.06.1969 | Erdgas |  |  | Erdgas | Erdgas | GuD | Steam turbine | OPSD (2018) | 0.3509 | OPSD (2018) | 15.6 | 13.884 | 23.27 | 81.9064
Ja | BNA1526 | Raffinerie Heide GmbH | Kraftwerk Raffinerie Heide | 25770 | Hemminstedt | Meldorfer Str. 43 | Schleswig-Holstein |  | 23.09.1962 | Mehrere Energieträger | Mineralölprodukte | Erdgas, Raffineriegas , Rückstandsöle | Mineralölprodukte | Öl | Öl | Steam turbine | OPSD (2018) | 0.3432 | OPSD (2018) | 44.5 | 37.825 | 33.2238 | 117.876
Ja | BNA1528 | Stadtwerke Kempen GmbH |  | 47906 | Kempen |  | Nordrhein-Westfalen |  | 01.01.1990 | Erdgas | Gas | Biomethan | Erdgas | Erdgas | GuD | Combustion Engine | https://www.stadtwerke-kempen.de/nachhaltige-fernwaerme | 0.428 | Annahme basierend auf DIW (2014) | 13.2 | 11.748 | 23.27 | 67.422
Ja | BNA1531 | Industriekraftwerk Greifswald GmbH | Industriekraftwerk Greifswald | 17509 | Lubmin |  | Mecklenburg-Vorpommern |  | 01.12.2013 | Erdgas |  |  | Erdgas | Erdgas | GuD | Steam turbine | OPSD (2018) | 0.3993 | OPSD (2018) | 38 | 33.82 | 23.27 | 72.1602
Ja | BNA1541 | Freiberger Erdgas GmbH | HKW Freiberg | 9599 | Freiberg |  | Sachsen |  | 25.09.2013 | Erdgas |  |  | Erdgas | Erdgas | GuD | Steam turbine | OPSD (2018) | 0.3993 | OPSD (2018) | 13.383 | 11.9109 | 23.27 | 72.1602
Ja | BNA1553 | Gunvor Raffinerie Ingolstadt GmbH |  | 85092 | Kösching |  | Bayern |  | 24.08.2012 | Mehrere Energieträger | Raffineriegas | Erdgas | Sonstige Energieträger (nicht erneuerbar) | Erdgas | GuD | Combustion Engine | eigene Annahme | 0.456 | Annahme basierend auf DIW (2014) | 23.3 | 20.737 | 23.27 | 63.3741
Ja | BNA1556 | Sachsenmilch Leppersdorf GmbH |  | 1454 | Leppersdorf | An den Breiten | Sachsen |  | 09.05.2014 | Erdgas | Erdgas | Klärgas | Erdgas | Erdgas | GuD | Steam turbine | https://www.muellergroup.com/medien/pressemitteilungen/sachsenmilch-leppersdorf-nimmt-eigenstromanlage-in-betrieb/ | 0.456 | Annahme basierend auf DIW (2014) | 36 | 32.04 | 23.27 | 63.3741
Ja | BNA1557 | Volkswagen Sachsen GmbH |  | 8056 | Zwickau | Glauchauer Str. 40 | Sachsen |  | 13.02.2014 | Erdgas |  |  | Erdgas | Erdgas | GuD | Combustion Engine | http://autogramm.volkswagen.de/01-02_14/standorte/standorte_09.html | 0.456 | Annahme basierend auf DIW (2014) | 12.9 | 11.481 | 23.27 | 63.3741
Ja | BNA1558 | Vattenfall Heizkraftwerk Moorburg GmbH | Moorburg B | 21079 | Hamburg | Moorburger Schanze 2 | Hamburg | B | 28.02.2015 | Steinkohle | Steinkohle | Heizöl, leicht | Steinkohle | Steinkohle | Steinkohle | Steam turbine | OPSD (2018) | 0.4625 | OPSD (2018) | 800 | 624 | 12.53 | 46.3166
Ja | BNA1658 | Stadtwerke Lemgo GmbH | HKW-Mitte | 32657 | Lemgo | Bruchweg 24 | Nordrhein-Westfalen |  | 01.04.1980 | Erdgas |  |  | Erdgas | Erdgas | GuD | Steam turbine | OPSD (2018) | 0.363 | OPSD (2018) | 11.3 | 10.057 | 23.27 | 79.2262
Ja | BNA1671 | Kronos Titan GmbH |  | 26954 | Bremerhaven |  | Niedersachsen |  | 03.03.2014 | Erdgas |  |  | Erdgas | Erdgas | GuD | Combustion Engine | eigene Annahme | 0.456 | Annahme basierend auf DIW (2014) | 17.1 | 15.219 | 23.27 | 63.3741
Ja | BNA1673 | Vattenfall Heizkraftwerk Moorburg GmbH | Moorburg A | 21079 | Hamburg | Moorburger Schanze 2 | Hamburg | A | 31.08.2015 | Steinkohle | Steinkohle | Heizöl, leicht | Steinkohle | Steinkohle | Steinkohle | Steam turbine | OPSD (2018) | 0.4625 | OPSD (2018) | 800 | 624 | 12.53 | 46.3166
Ja | BNA1674 | ENGIE Deutschland AG | Kraftwerk Wilhelmshaven | 26386 | Wilhelmshaven | Niedersachsendamm | Niedersachsen | Kraftwerk Wilhelmshaven | 30.10.2015 | Steinkohle | Steinkohle | Heizöl, leicht | Steinkohle | Steinkohle | Steinkohle | Steam turbine | OPSD (2018) | 0.4625 | OPSD (2018) | 731 | 570.18 | 12.53 | 46.3166
Ja | BNA1676 | Evonik Degussa GmbH | Kraftwerk IV | 45772 | Marl | Paul-Baumann-Str. 1 | Nordrhein-Westfalen | 1 | 13.02.2016 | Erdgas |  |  | Erdgas | Erdgas | GuD | Steam turbine | OPSD (2018) | 0.4026 | OPSD (2018) | 60.76 | 54.0764 | 23.27 | 71.581
Ja | BNA1677 | Volkswagen AG | BHKW Braunschweig | 38436 | Wolfsburg | Berliner Ring | Niedersachsen |  | 27.07.2014 | Erdgas |  |  | Erdgas | Erdgas | GuD | Steam turbine | OPSD (2018) | 0.4004 | OPSD (2018) | 10.4 | 9.256 | 23.27 | 71.966
Ja | BNA1678 | Flughafen München GmbH | Energiezentrale 2016 | 85326 | München |  | Bayern |  | 09.12.2014 | Erdgas |  |  | Erdgas | Erdgas | GuD | Steam turbine | OPSD (2018) | 0.4004 | OPSD (2018) | 16.8 | 14.952 | 23.27 | 71.966
Ja | BNA1810 | Exxon Mobil Production Deutschland GmbH |  | 30659 | Hannover | Riethorst 12 | Niedersachsen |  | 31.07.2014 | Erdgas |  |  | Erdgas | Erdgas | GuD | Combustion Engine | eigene Annahme | 0.456 | Annahme basierend auf DIW (2014) | 30.2 | 26.878 | 23.27 | 63.3741
Ja | BNA1817 | Stadtwerke Düsseldorf AG | GuD | 40221 | Düsseldorf | Auf der Lausward 75 | Nordrhein-Westfalen | GuD F | 22.01.2016 | Erdgas |  |  | Erdgas | Erdgas | GuD | Combined cycle | OPSD (2018) | 0.612 | OPSD (2018) | 595 | 529.55 | 23.27 | 47.6023
Ja | BNA1818 | RheinEnergie AG | Niehl 3 | 50735 | Köln |  | Nordrhein-Westfalen | Niehl 31 | 29.04.2016 | Erdgas |  |  | Erdgas | Erdgas | GuD | Steam turbine | OPSD (2018) | 0.4026 | OPSD (2018) | 459.9 | 409.311 | 23.27 | 71.581
Ja | BNA1819 | Stadtwerke Flensburg GmbH | Heizkraftwerk FL | 24939 | Flensburg | Batteriestr. 48 | Schleswig-Holstein | Block 12 | 01.10.2016 | Erdgas |  |  | Erdgas | Erdgas | GuD | Combined cycle | OPSD (2018) | 0.612 | OPSD (2018) | 78 | 69.42 | 23.27 | 47.6023
Ja | BNA1820 | Gemeinschaftskraftwerk Bremen GmbH und Co. KG | KW Mittelsbüren | 28237 | Bremen |  | Bremen | GuD MiBÜ | 01.10.2016 | Erdgas |  |  | Erdgas | Erdgas | GuD | Combined cycle | OPSD (2018) | 0.612 | OPSD (2018) | 444.5 | 395.605 | 23.27 | 47.6023
Ja | BNA1821 | Bayer AG | Energieversogung Wedding | 13353 | Berlin | Fennstr. 22 | Berlin |  | 25.05.1972 | Mehrere Energieträger | Erdgas | leichtes Heizöl EL | Erdgas | Erdgas | GuD | Steam turbine | OPSD (2018) | 0.3542 | OPSD (2018) | 15 | 13.35 | 23.27 | 81.1573
Ja | BNA1859 | Ford-Werke GmbH | Ford Saarlouis | 66740 | Saarlouis |  | Saarland |  | 2016 | Erdgas |  |  | Erdgas | Erdgas | GuD | Steam turbine | OPSD (2018) | 0.4026 | OPSD (2018) | 22 | 19.58 | 23.27 | 71.581
Ja | BNA1861 | BMW AG | Regensburg | 93055 | Regensburg | Herbert-Quandt-Allee | Bayern |  | 29.10.2012 | Erdgas |  |  | Erdgas | Erdgas | GuD | Steam turbine | OPSD (2018) | 0.3982 | OPSD (2018) | 10.6 | 9.434 | 23.27 | 72.3553
Ja | BNA1862 | BMW AG | Regensburg | 93055 | Regensburg | Herbert-Quandt-Allee | Bayern |  | 20.08.2016 | Erdgas |  |  | Erdgas | Erdgas | GuD | Steam turbine | OPSD (2018) | 0.4026 | OPSD (2018) | 2.65 | 2.3585 | 23.27 | 71.581
Ja | BNA1863 | Fresenius Medical Care Deutschland GmbH | Gasturbinen-HKW St. Wendel | 66606 | St. Wendel | Frankfurter Straße 6-8 | Saarland |  | 21.01.2014 | Erdgas |  |  | Erdgas | Erdgas | Gasturbine | Gas turbine | OPSD (2018) | 0.4164 | OPSD (2018) | 19.5 | 17.355 | 23.27 | 68.7584
Ja | BNA1864 | KÄMMERER Energie GmbH | Turbine 4 | 49084 | Osnabrück | Römereschstrasse 33 | Niedersachsen |  | 1962 | Mehrere Energieträger | Braunkohle, Steinkohle, Heizöl S, Heizöl EL | Ersatzbrennstoffe, Papierschlamm | Mehrere Energieträger (nicht erneuerbar) | Abfall | Abfall | Steam turbine | OPSD (2018) | 0.33 | eigene Annahme | 9.5 | 8.075 | 0 | 1
Ja | BNA1865 | KÄMMERER Energie GmbH | Turbine 5 | 49084 | Osnabrück | Römereschstrasse 33 | Niedersachsen |  | 1972 | Mehrere Energieträger | Braunkohle, Steinkohle, Heizöl S, Heizöl EL | Ersatzbrennstoffe, Papierschlamm | Mehrere Energieträger (nicht erneuerbar) | Abfall | Abfall | Steam turbine | OPSD (2018) | 0.33 | eigene Annahme | 9.8 | 8.33 | 0 | 1
Ja | BNA1866 | Zweite Energieversorgungscenter Dresden-Wilschdorf GmbH & Co. KG |  | 1468 | Moritzburg |  | Sachsen |  | 01.04.2005 | Erdgas |  |  | Erdgas | Erdgas | GuD | Combustion Engine | eigene Annahme | 0.442 | Annahme basierend auf DIW (2014) | 33.9 | 30.171 | 23.27 | 65.3339
Ja | BNA1867 | AVG Köln mbH | AVG Köln | 50735 | Köln | Geestemünder Straße 23 | Nordrhein-Westfalen | Turbosatz 2 | 01.05.2017 | Abfall | Abfall | keine | Abfall | Abfall | Abfall | Steam turbine | OPSD (2018) | 0.33 | OPSD (2018) | 18 | 15.3 | 0 | 1
Ja | BNA1868 | Mainova AG | HKW West M5 | 60327 | Frankfurt am Main | Gutleutstraße 231 | Hessen | M5 | 01.01.2018 | Mehrere Energieträger | Erdgas | Steinkohle | Erdgas | Erdgas | GuD | Steam turbine | OPSD (2018) | 0.4048 | OPSD (2018) | 38.7 | 34.443 | 23.27 | 71.2001
Ja | BNA1870 | Orion Engineered Carbons GmbH | Werk Kalscheuren | 50997 | Köln | Harry-Kloepfer-Straße 1 | Nordrhein-Westfalen |  | 01.01.1967 | Sonstige Energieträger | Restgas aus Rußproduktion |  | Sonstige Energieträger (nicht erneuerbar) | Erdgas | GuD | Steam turbine | OPSD (2018) | 0.341 | Annahme basierend auf DIW (2014) | 26.5 | 23.585 | 23.27 | 84.2408
Ja | BNA1873 | BMW AG | KWK Dingolfing BA 1 | 84130 | Dingolfing | Landshuter Strasse 56 | Bayern | KWK Dingolfing BA1 | 15.11.2017 | Erdgas |  |  | Erdgas | Erdgas | GuD | Steam turbine | OPSD (2018) | 0.4037 | OPSD (2018) | 16 | 14.24 | 23.27 | 71.39
Ja | BNA1894 | Holcim (Süddeutschland) GmbH |  | 72359 | Dotternhausen | Dormettingerstrasse 23 | Baden-Württemberg |  | 20.03.2007 | Sonstige Energieträger | Ölschiefer |  | Sonstige Energieträger (nicht erneuerbar) | Sonstige | Sonstige | Steam turbine | eigene Annahme | 0.33 | eigene Annahme | 10.12 | 8.602 | 32.9238 | 116.7219
Ja | BNA1904 | Stadtwerke Flensburg GmbH | K5/T7 | 24939 | Flensburg | Batteriestr. 48 | Schleswig-Holstein |  | 01.10.2016 | Mehrere Energieträger | Erdgas | leichtes Heizöl | Erdgas | Erdgas | GuD | Steam turbine | OPSD (2018) | 0.4026 | OPSD (2018) | 29 | 25.81 | 23.27 | 71.581
Ja | BNA1909 | EnBW Energie Baden-Württemberg AG | HKW 3 Stuttgart-Gaisburg | 70188 | Stuttgart |  | Baden-Württemberg | HKW3 | 29.08.2018 | Erdgas | Erdgas/ Heizöl EL |  | Erdgas | Erdgas | GuD | Steam turbine | OPSD (2018) | 0.4048 | OPSD (2018) | 29.151 | 25.9444 | 23.27 | 71.2001
Ja | BNA1911 | DREWAG Stadtwerke Dresden GmbH | HKW Dresden-Nord | 1099 | Dresden | Hermann-Mende-Straße, 2 | Sachsen | HKW Dresden-Nord | 07.12.2018 | Erdgas |  |  | Erdgas | Erdgas | GuD | Combustion Engine | eigene Annahme | 0.456 | Annahme basierend auf DIW (2014) | 11.5 | 10.235 | 23.27 | 63.3741
Ja | BNA1925 | ENGIE Deutschland GmbH | HKW Lusan | 7546 | Gera |  | Thüringen |  | 18.12.2018 | Erdgas |  |  | Erdgas | Erdgas | GuD | Combustion Engine | https://www.energieversorgung-gera.de/privatkunden/unternehmen/aktuelles/mitteilung/vorbereitungen-fuer-neues-heizkraftwerk-gera-lusan.html | 0.456 | Annahme basierend auf DIW (2014) | 17.3 | 15.397 | 23.27 | 63.3741
Ja | BNA1926 | ENGIE Deutschland GmbH | HKW Tinz | 7549 | Gera |  | Thüringen |  | 18.12.2018 | Erdgas |  |  | Erdgas | Erdgas | GuD | Combustion Engine | https://www.engie-deutschland.de/de/media/pressemitteilungen/details/Richtfest-im-Heizkraftwerk-Gera-Tinz/ | 0.456 | Annahme basierend auf DIW (2014) | 22.05 | 19.6245 | 23.27 | 63.3741
Ja | BNA1927 | TEAG | GM | 36433 | Bad Salzungen |  | Thüringen | GM | 04.12.2018 | Erdgas |  |  | Erdgas | Erdgas | GuD | Combustion Engine | https://www.thueringerenergie.de/einblicke/waerme/ein_echt_dickes_ding | 0.456 | Annahme basierend auf DIW (2014) | 10 | 8.9 | 23.27 | 63.3741
Ja | BNA1934 | BMW AG | KWK Landshut | 84030 | Landshut |  | Bayern | KWK Landshut |  | Erdgas |  |  | Erdgas | Erdgas | GuD | Combustion Engine | https://www.bmwgroup-werke.com/landshut/de/aktuelles/pressemitteilungen/2018/kwk-zentrale.html | 0.456 | Annahme basierend auf DIW (2014) | 17.6 | 15.664 | 23.27 | 63.3741
Ja |  | Nicht-EEG-Anlagen < 10 MW | [7 empty] | Abfall |  |  | Abfall | Abfall | Abfall | Steam turbine | eigene Annahme | 0.33 | eigene Annahme | 118.6865 | 100.8835 | 0 | 1
Ja |  | Nicht-EEG-Anlagen < 10 MW | [7 empty] | Braunkohle |  |  | Braunkohle | Braunkohle | Braunkohle | Steam turbine | eigene Annahme | 0.376 | Annahme basierend auf DIW (2014) | 22.718 | 19.7647 | 3.1 | 36.3766
Ja |  | Nicht-EEG-Anlagen < 10 MW | [7 empty] | Steinkohle |  |  | Steinkohle | Steinkohle | Steinkohle | Steam turbine | eigene Annahme | 0.375 | Annahme basierend auf DIW (2014) | 14.3 | 11.154 | 12.53 | 56.8205
Ja |  | Nicht-EEG-Anlagen < 10 MW | [7 empty] | Erdgas |  |  | Erdgas | Erdgas | Gasturbine | Gas turbine | eigene Annahme | 0.354 | Annahme basierend auf DIW (2014) | 3328.1768 | 2962.0774 | 23.27 | 80.7023
Ja |  | Nicht-EEG-Anlagen < 10 MW | [7 empty] | Mineralölprodukte |  |  | Mineralölprodukte | Öl | Öl | Steam turbine | eigene Annahme | 0.374 | Annahme basierend auf DIW (2014) | 407.5593 | 346.4254 | 33.2238 | 108.2509
Ja |  | Nicht-EEG-Anlagen < 10 MW | [7 empty] | Sonstige Energieträger |  |  | Sonstige Energieträger (nicht erneuerbar) | Sonstige | Sonstige | Steam turbine | eigene Annahme | 0.33 | eigene Annahme | 487.5633 | 414.4288 | 32.9238 | 116.7219
Aktualisiere Merit Order

## 2020PowerPlants
Status | (Multiple Items)
Unternehmen | (Multiple Items)
Sum of Power | Column Labels | [19 empty] | 584
Row Labels | Abfall | andere Gase | Biomasse | Braunkohle | Erdgas | Grubengas | Kernenergie | Klärschlamm | Laufwasser | Mehrere Energieträger | Mineralölprodukte | Pumpspeicher | Solare Strahlungsenergie | Sonstige Energieträger | Sonstige Speichertechnologien | Speicherwasser (ohne Pumpspeicher) | Steinkohle | Windenergie (Offshore-Anlage) | Windenergie (Onshore-Anlage) | Grand Total | 0
2017 | [18 empty] | 79.2 | 79.2 | 2
2016 |  |  |  |  | 22 | [13 empty] | 210.79 | 232.79 | 3
2015 | [12 empty] | 10 | [5 empty] | 2101.364 | 2111.364 | 3
2014 |  |  |  |  | 32.6 | [12 empty] | 113.4 | 1985.459 | 2131.459 | 4
2013 | [9 empty] | 56 | [8 empty] | 333.05 | 389.05 | 3
2012 | 44 | [11 empty] | 989.3696 | [5 empty] | 155.05 | 1188.4196 | 4
2011 | [12 empty] | 654.5016 | [5 empty] | 83.5 | 738.0016 | 3
2010 | [12 empty] | 272.7806 | [5 empty] | 478.2 | 750.9806 | 3
2009 | 50 |  | 12.8 | [9 empty] | 182.8782 | [5 empty] | 625.3 | 870.9782 | 5
2008 | [12 empty] | 28.912 | [5 empty] | 169 | 197.912 | 3
2007 | [12 empty] | 24.137 | [5 empty] | 426.609 | 450.746 | 3
2006 |  | 1.92 | 20 |  | 10.7 | [13 empty] | 690.35 | 722.97 | 5
2005 | [18 empty] | 585.2 | 585.2 | 2
2004 | [9 empty] | 97.1 | [8 empty] | 486.6 | 583.7 | 3
2003 |  |  |  |  | 7.44 | 42 | [12 empty] | 1113.4 | 1162.84 | 4
2002 |  |  |  |  | 14.8 | [13 empty] | 839.06 | 853.86 | 3
2001 |  |  | 18.32 | [15 empty] | 734.394 | 752.714 | 3
2000 | [18 empty] | 519.967 | 519.967 | 2
1999 | [18 empty] | 767.05 | 767.05 | 2
1998 | [18 empty] | 203.3 | 203.3 | 2
1997 | [18 empty] | 108.46 | 108.46 | 2
1996 |  |  | 10.24 |  | 25.4 | [13 empty] | 66.1 | 101.74 | 4
1995 | [9 empty] | 24 | [8 empty] | 89.52 | 113.52 | 3
1994 |  |  |  |  | 160 | [13 empty] | 51.6 | 211.6 | 3
1993 | [18 empty] | 44.5 | 44.5 | 2
1992 |  |  |  |  | 18.879 | [14 empty] | 18.879 | 2
1991 | [10 empty] | 0.52 | [7 empty] | 11.45 | 11.97 | 3
1990 |  |  |  |  | 150 | [14 empty] | 150 | 2
1989 |  |  |  |  | 58.1 | [8 empty] | 16 | [5 empty] | 74.1 | 3
1978 |  |  |  |  | 321 | [13 empty] | 68.7 | 389.7 | 3
1975 |  | 160 | [17 empty] | 160 | 2
1972 | [9 empty] | 9.8 | 101 | [8 empty] | 110.8 | 3
1968 |  | 0.48 | [17 empty] | 0.48 | 2
1965 | [15 empty] | 15 |  |  |  | 15 | 2
1962 | [9 empty] | 9.5 | [9 empty] | 9.5 | 2
1953 |  |  |  |  | 30.6 | [14 empty] | 30.6 | 2
1947 |  |  |  |  | 11 | [14 empty] | 11 | 2
1912 | [8 empty] | 0.1 | [10 empty] | 0.1 | 2
2019 |  |  |  |  | 535.2 | [9 empty] | 18 |  |  |  |  | 553.2 | 3
2018 |  |  |  |  | 90.001 |  |  |  |  | 77.4 |  | 360 |  |  | 76.5 |  |  | 842.8 |  | 1446.701 | 6
2017 | 18 |  |  |  | 46 |  |  |  |  | 10.2 |  | 12 | [5 empty] | 796.3 | 364.05 | 1246.55 | 7
2016 |  |  | 14 |  | 1640.81 |  |  |  |  | 29 |  |  |  |  | 90 |  |  | 607.608 | 208.95 | 2590.368 | 7
2015 |  |  |  |  | 257 | [6 empty] | 195 |  |  |  |  | 3174 | 1685.6 | 76.4 | 5388 | 6
2014 | 10.5 |  |  |  | 244.5 |  |  |  |  | 20.3 |  |  |  |  | 12.5 |  | 1597.7 | 1292.8 | 145.7 | 3324 | 8
2013 | 18.7 |  | 21.2 |  | 778.163 |  |  |  |  | 142 | [6 empty] | 1460 | 400 | 231.45 | 3051.513 | 8
2012 | 16.15 |  | 4.5 | 2760 | 228.03 | [7 empty] | 39.769 | [5 empty] | 257.125 | 3305.574 | 7
2011 | 11.6 |  |  |  | 110.25 |  |  |  | 9.9 | 52.4 | 83.81 | 295 | [5 empty] | 48.3 | 184.6 | 795.86 | 9
2010 | 49 |  | 0.8 | 75.3 | 1040.5 |  |  |  | 46.7 | 173 |  |  | 48.811 | 299 |  |  |  | 462 | 410.5 | 2605.611 | 11
2009 | 106.8 |  | 18.1 |  | 225.5 |  |  |  | 24 | 52.9 |  |  | 27.273 | 28 |  |  |  |  | 401 | 883.573 | 9
2008 | 36.5 |  |  |  | 829.5 | [5 empty] | 60 | 525 | 10 | [5 empty] | 104.4 | 1565.4 | 7
2007 | 51.65 |  | 23.53 |  | 1274 |  |  |  |  | 59 |  |  |  | 10.12 |  |  |  |  | 228.9 | 1647.2 | 7
2006 | 58.95 |  | 49.225 |  | 425.015 |  |  |  |  | 46.5 | [8 empty] | 521.8 | 1101.49 | 6
2005 | 104.55 |  | 100.864 |  | 1404.469 |  |  |  |  | 431.52 | [6 empty] | 255 |  | 173.95 | 2470.353 | 7
2004 | 18.2 |  | 256.5 | 23.22 | 611.1 |  |  |  |  | 24.7 |  | 1052 | [6 empty] | 145.8 | 2131.52 | 8
2003 |  |  | 129.4034 |  | 115.07 |  |  |  |  | 40 |  |  |  | 225 |  |  |  |  | 454.225 | 963.6984 | 6
2002 | 13.8 |  | 49.1 | 944 | 73.1 |  |  |  |  | 51.4 | [8 empty] | 177.4 | 1308.8 | 7
2001 |  |  |  |  | 185.9 |  |  |  |  | 27 | [8 empty] | 159.9 | 372.8 | 4
2000 | 53.7 |  | 12.1 | 1732 | 1277.9 | 33.4 |  |  |  | 123 |  |  |  | 14 |  |  |  |  | 66.35 | 3312.45 | 9
1999 | 86 |  | 63.3 | 875 | 251.2 |  |  |  |  | 84 | [8 empty] | 137.275 | 1496.775 | 7
1998 | 93.1 |  |  | 750 | 341.8871 |  |  |  |  | 18.8 | 212 | [7 empty] | 9.9 | 1425.6871 | 7
1997 | 34.8 |  | 15.6 | 750 | 617.72 |  |  |  |  | 75 | 97.3 | [5 empty] | 336 |  | 26.8 | 1953.22 | 9
1996 | 45 |  |  | 900 | 827.2 |  |  |  |  | 400.9 | [6 empty] | 13.4 |  |  | 2186.5 | 6
1995 |  |  |  | 20 | 88.1 |  |  |  |  | 343.5 | 17.76 | [8 empty] | 469.36 | 5
1994 | 22.5 |  |  | 31 | 431 |  |  |  | 34.1 | 199.6 | 154.5 |  |  | 8.7 |  |  | 514 |  | 12 | 1407.4 | 10
1993 |  |  |  | 0 | 55.9 |  |  |  |  | 156.81 | [6 empty] | 629 |  |  | 841.71 | 5
1992 |  |  |  | 40 | 67.9 |  |  | 12 | 83.3 | 51.7 |  |  |  | 10.3 |  |  | 510 |  |  | 775.2 | 8
1991 | 40.4 |  | 18 |  | 11.5 |  |  |  |  | 360.9 | [9 empty] | 430.8 | 5
1990 | 11.9 |  |  |  | 26.4 |  |  |  |  | 310.312 | [9 empty] | 348.612 | 4
1989 |  |  |  | 465 |  |  | 1310 |  | 60 | 211.6 |  | 165 |  |  |  |  | 1051 |  |  | 3262.6 | 7
1988 |  |  |  |  | 48.31 |  | 2746 |  | 12.6 | 139.481 | 35.4 | [5 empty] | 702 |  |  | 3683.791 | 7
1987 | 38 |  |  | 465 | [12 empty] | 1157 |  |  | 1660 | 4
1986 | 14.58 | [5 empty] | 1410 |  |  | 57.2 | [6 empty] | 18.5 |  |  | 1500.28 | 5
1985 |  |  |  | 817 |  |  | 1360 |  | 37.1 | 1299 |  |  |  | 14.7 |  |  | 1642 |  |  | 5169.8 | 7
1984 | 34.2 |  |  | 465 | 112 |  | 1288 |  | 24.7 | 147.3 | [5 empty] | 86 |  |  |  | 2157.2 | 8
1983 |  |  |  | 9.3 |  |  |  |  | 12.3 | 68.4 |  | 48 | [7 empty] | 138 | 5
1982 | 83 |  |  | 465 | 7.48 |  |  |  | 58 | 62.4 | 93.52 | [5 empty] | 604 |  |  | 1373.4 | 8
1981 | 46.61 |  |  | 465 | 25 |  |  |  | 12 | 289 | 136 | 289 |  |  |  | 500 | 717 |  |  | 2479.61 | 10
1980 |  |  |  | 465 | 515.6 |  |  |  | 12.2 | 41.2 | [9 empty] | 1034 | 5
1979 | 16.4 |  |  | 510 | 65.68 |  |  |  |  | 14.5 |  | 1045.2 |  |  |  |  | 993 |  |  | 2644.78 | 7
1978 |  |  |  |  | 19.5 |  |  |  | 160 |  | 21.9 | [8 empty] | 201.4 | 4
1977 | 11.6 |  |  |  | 4 |  |  |  | 19.4 | 340 | 184 | [8 empty] | 559 | 6
1976 | 33 |  |  | 604 | [5 empty] | 791.35 | 50 |  |  | 101 |  |  | 757 |  |  | 2336.35 | 7
1975 | 11 |  |  | 607 | 166.7 |  |  |  | 16.7 | 881 | 292 | 1106 | [7 empty] | 3080.4 | 8
1974 |  |  |  | 1276 | 630.27 |  |  |  |  | 716.6 | 69.9 | 644 | [7 empty] | 3336.77 | 6
1973 |  |  | 52 | 292 | 2686.13 |  |  |  |  | 440 | 143 | [8 empty] | 3613.13 | 6
1972 | 14.5 |  |  | 588 | [5 empty] | 15 | 202.2 | [8 empty] | 819.7 | 5
1971 |  |  |  | 299 | 54.5 |  |  |  | 39 | 235.56 | 34 | [8 empty] | 662.06 | 6
1970 |  |  |  | 295 |  |  |  |  | 61.9 | 302.79 | [9 empty] | 659.69 | 4
1969 |  |  |  |  | 12.75 |  |  |  | 20.2 | 387.3377 |  | 385 |  |  |  |  | 345 |  |  | 1150.2877 | 6
1968 |  |  |  | 297 |  |  |  |  | 18.9 | 11.6188 |  |  |  | 170 |  |  | 345 |  |  | 842.5188 | 6
1967 | 28 |  |  |  | 29 |  |  |  | 10.3 | 354.6 |  | 79.7 |  | 26.5 | [5 empty] | 528.1 | 7
1966 | [8 empty] | 81.7 | 335.4 |  | 360 | [7 empty] | 777.1 | 4
1965 |  |  |  | 295 |  |  |  |  | 132.9 | 346 |  | 317.8 |  |  |  |  | 40 |  |  | 1131.7 | 6
1964 | [8 empty] | 13.6 | 173 |  | 610 |  |  |  | 392 |  |  |  | 1188.6 | 5
1963 | [8 empty] | 16.4 | 15.5 |  | 400 |  | 95 | [5 empty] | 526.9 | 5
1962 | [8 empty] | 62.8 | 193 |  | 200 |  |  |  |  | 123 |  |  | 578.8 | 5
1961 |  |  |  |  | 30 |  |  |  | 96 | 131.5 | [6 empty] | 137 |  |  | 394.5 | 5
1960 |  |  |  |  | 15 |  |  |  | 51.7 |  |  | 44 | [7 empty] | 110.7 | 4
1959 | [8 empty] | 10.5 | 176 |  | 59.8 | [7 empty] | 246.3 | 4
1958 | [11 empty] | 346.9 |  | 59 | [5 empty] | 405.9 | 3
1957 | [8 empty] | 29.8 | 26 |  | 238 | [7 empty] | 293.8 | 4
1956 | [8 empty] | 99.9 | [10 empty] | 99.9 | 2
1955 | 48.9 | [7 empty] | 105.3 |  |  | 99 |  | 60 | [5 empty] | 313.2 | 5
1954 | [8 empty] | 11.9 | 45 | [5 empty] | 45.5 |  |  |  | 102.4 | 4
1953 | [8 empty] | 100 | [10 empty] | 100 | 2
1952 | [8 empty] | 11.5 | [10 empty] | 11.5 | 2
1951 | [8 empty] | 94.1 |  |  | 150 | [7 empty] | 244.1 | 3
1948 | [9 empty] | 84 | [9 empty] | 84 | 2
1944 | [8 empty] | 84 | [10 empty] | 84 | 2
1943 | [11 empty] | 418 |  |  |  | 29 |  |  |  | 447 | 3
1942 | [8 empty] | 91.5 | [10 empty] | 91.5 | 2
1940 |  |  |  |  | 14 |  |  |  |  | 169.32 | [9 empty] | 183.32 | 3
1939 |  |  |  | 15 | [9 empty] | 94.5 | [5 empty] | 109.5 | 3
1938 | [8 empty] | 88.1 | [10 empty] | 88.1 | 2
1936 |  |  |  | 67 | [5 empty] | 26.5 | [9 empty] | 93.5 | 3
1934 | [8 empty] | 79.5 | [10 empty] | 79.5 | 2
1932 | [11 empty] | 79.8 | [7 empty] | 79.8 | 2
1931 | [11 empty] | 245 | [7 empty] | 245 | 2
1930 | [8 empty] | 55 | [6 empty] | 158 |  |  |  | 213 | 3
1929 | [8 empty] | 22.3 | 38 | [9 empty] | 60.3 | 3
1927 | [8 empty] | 64.7 | [6 empty] | 79 |  |  |  | 143.7 | 3
1926 | [11 empty] | 43 | [7 empty] | 43 | 2
1925 | [8 empty] | 26 | [10 empty] | 26 | 2
1924 | [8 empty] | 138 | [6 empty] | 124 |  |  |  | 262 | 3
1923 | [16 empty] | 18.99 |  |  | 18.99 | 2
1922 | [8 empty] | 56.3 | [10 empty] | 56.3 | 2
1920 |  |  |  |  | 40 |  |  |  | 31.25 | [10 empty] | 71.25 | 3
1918 | [8 empty] | 22 | [10 empty] | 22 | 2
1917 | [9 empty] | 98 | [9 empty] | 98 | 2
1915 | [15 empty] | 20 |  |  |  | 20 | 2
1914 | [8 empty] | 104.4 | [10 empty] | 104.4 | 2
1913 | 13.2 | [18 empty] | 13.2 | 2
1912 | [8 empty] | 37.9 | [10 empty] | 37.9 | 2
1905 | [8 empty] | 16 | [10 empty] | 16 | 2
Grand Total | 1388.79 | 162.4 | 889.5824 | 17661.82 | 19449.2541 | 75.4 | 8114 | 12 | 2608.45 | 12221.3995 | 1988.81 | 9812.2 | 2288.432 | 1231.82 | 197 | 1448.5 | 17139.59 | 6248.808 | 17525.648 | 120463.904

## Auswertung Kraftwerksstatus
Auswertung Kraftwerksliste Bundesnetzagentur nach Kraftwerksstatus und Energieträger
Stand 01.04.2020; Summe elektrische Netto-Nennleistung in MW
Hinweis: In das deutsche Netz einspeisende Kraftwerksleistungen in Dänemark, Luxemburg, Schweiz und Österreich sind ebenfalls aufgeführt.
| in Betrieb | Saisonale Konservierung | Sicherheits- bereitschaft | Netzreserve | Sonderfall | Vorläufig Stillgelegt | Endgültig Stillgelegt 2011 | Endgültig Stillgelegt 2012 | Endgültig Stillgelegt 2013 | Endgültig Stillgelegt 2014 | Endgültig Stillgelegt 2015 | Endgültig Stillgelegt 2016 | Endgültig Stillgelegt 2017 | Endgültig Stillgelegt 2018 | Endgültig Stillgelegt 2019 | Endgültig Stillgelegt 2020
Abfall | 1748.2305 | 0 | 0 | 0 | 62.4 | 0 |  | 5.56 | 2.78 |  | 0 | 0 | 0 | 0 | 0 | 0
Biomasse | 8261.8868 | 0 | 0 | 0 | 0 | 13.3 |  | 0 |  |  | 0 | 20 | 0 | 0 | 0 | 0
Braunkohle | 18088.754 | 0 | 2730 | 0 | 0 | 40 | 383 | 1571 | 60 |  | 45 | 0 | 0 | 0 | 0 | 0
Deponiegas | 170.3431 | 0 | 0 | 0 | 0 | 0 |  | 0 |  |  | 0 | 0 | 0 | 0 | 0 | 0
Erdgas | 24109.6112 | 823 | 0 | 2929.6 | 276.3671 | 1795.6 |  | 91.4 | 54.2 | 245 | 624 | 433 | 69.4 | 282.9 | 535.5 | 0
Geothermie | 41.562 | 0 | 0 | 0 | 0 | 0 |  | 0 |  |  | 0 | 0 | 0 | 0 | 0 | 0
Grubengas | 186.2094 | 0 | 0 | 0 | 0 | 0 |  | 0 |  |  | 0 | 0 | 0 | 0 | 0 | 0
Kernenergie | 8114 | 0 | 0 | 0 | 0 | 0 |  | 0 |  |  | 1275 | 0 | 0 | 1284 | 0 | 1402
Klärgas | 163.7684 | 0 | 0 | 0 | 0 | 0 |  | 0 |  |  | 0 | 0 | 0 | 0 | 0 | 0
Laufwasser | 3800.3863 | 0 | 0 | 0 | 0 | 0 |  | 0 |  |  | 0 | 0 | 0 | 0 | 0 | 0
Mehrere Energieträger (nicht erneuerbar) | 188.62 | 0 | 0 | 0 | 0 | 0 |  | 0 |  |  | 0 | 0 | 0 | 0 | 0 | 0
Mineralölprodukte | 2542.2388 | 0 | 0 | 1612.9 | 0 | 206 |  | 30 |  | 19 | 0 | 0 | 254 | 149.8 | 0 | 0
Pumpspeicher | 9653.873 | 0 | 0 | 0 | 160 | 0 |  | 0 |  |  | 0 | 0 | 0 | 0 | 0 | 0
Solare Strahlungsenergie | 47351.413 | 0 | 0 | 0 | 0 | 0 |  | 0 |  |  | 0 | 0 | 0 | 0 | 0 | 0
Sonstige Energieträger (nicht erneuerbar) | 3283.6545 | 21 | 0 | 0 | 0 | 0 |  | 0 | 110 |  | 0 | 19.7 | 0 | 0 | 0 | 0
Speicherwasser (ohne Pumpspeicher) | 985.4527 | 0 | 0 | 0 | 0 | 0 |  | 0 |  |  | 0 | 0 | 0 | 0 | 0 | 0
Steinkohle | 18545.082 | 1740 | 0 | 2308.6 | 40 | 0 | 304 | 547 | 684 | 2159 | 708 | 1234 | 2370.4 | 1289.6 | 1146 | 0
Unbekannter Energieträger (nicht erneuerbar) | 0 | 0 | 0 | 0 | 0 | 0 |  | 0 |  |  | 0 | 0 | 0 | 0 | 0 | 0
Windenergie (Offshore-Anlage) | 6648.408 | 0 | 0 | 0 | 0 | 0 |  | 0 |  |  | 0 | 0 | 0 | 0 | 0 | 0
Windenergie (Onshore-Anlage) | 52667.212 | 0 | 0 | 0 | 13.8 | 0 |  | 0 |  |  | 0 | 0 | 0 | 0 | 0 | 0
Summe | 206550.7056 | 2584 | 2730 | 6851.1 | 552.5671 | 2054.9 | 687 | 2244.96 | 910.98 | 2423 | 2652 | 1706.7 | 2693.8 | 3006.3 | 1681.5 | 1402
*EEG-Anlagen ausgewertet zum 30.06.2018
**Erdgas: BNA0627 nur mit einem Leistungsanteil von 255,5 MW zur Stilllegung angezeigt (siehe Kraftwerksstilllegungsanzeigenliste v. 01.10.2018), die restlichen 79,5 MW sind gegenwärtig "in Betrieb".

## Auswertung Regional
Auswertung Kraftwerksliste Bundesnetzagentur nach Bundesland / ausländischer Einspeisungen und Energieträger (ohne endgültig stillgelegte Anlagen)
Stand 01.04.2020; Summe elektrische Netto-Nennleistung in MW
Hinweis: In das deutsche Netz einspeisende Kraftwerksleistungen in Dänemark, Luxemburg, Schweiz und Österreich sind ebenfalls aufgeführt.
| Baden-Württemberg | Bayern | Berlin | Brandenburg | Bremen | Hamburg | Hessen | Mecklenburg-Vorpommern | Niedersachsen | Nordrhein-Westfalen | Rheinland-Pfalz | Saarland | Sachsen | Sachsen-Anhalt | Schleswig-Holstein | Thüringen | AWZ | Luxemburg | Österreich | Schweiz | Dänemark | ohne Zuordnung
Abfall | 93.6 | 214.1 | 36 | 117.9 | 91 | 24 | 112.2 | 17 | 73.2 | 516.69 | 101.9 | 27.6 | 15.7 | 182.8 | 33.4 | 12.1 | 0 | 0 | 0 | 0 | 0 | 141.4405 | 1810.6305
Biomasse* | 960.812 | 1810.4874 | 42.9 | 451.22 | 12.4022 | 39.8204 | 274.51 | 352.2 | 1643.72 | 870.625 | 176.8 | 20.0552 | 269.7 | 464.54 | 552.5 | 250.8 | 0 | 0 | 0 | 0 | 0 | 30.0946 | 8223.1868
Braunkohle | 0 | 0 | 0 | 4364 | 0 | 0 | 33.5 | 0 | 352 | 10658.32 | 0 | 0 | 4324.6 | 1104.1 | 0 | 0 | 0 | 0 | 0 | 0 | 0 | 22.234 | 20858.754
Deponiegas* | 14.9902 | 10.5001 | 0 | 23.5584 | 2.1 | 0.15 | 18.666 | 9.005 | 12.907 | 35.5 | 7.963 | 0 | 7.395 | 11.039 | 7.189 | 3.725 | 0 | 0 | 0 | 0 | 0 | 5.6554 | 170.3431
Erdgas | 1029.3956 | 4195.5 | 1056 | 781.3 | 459.3 | 149.5 | 1548.205 | 318.7 | 4102.86 | 8367.428 | 1959.15 | 155.11 | 704.613 | 840.74 | 316.5 | 432.25 | 0 | 0 | 0 | 0 | 0 | 3569.6267 | 29986.1783
Geothermie* | 0.55 | 33.212 | 0 | 0 | 0 | 0 | 0 | 0 | 0 | 0 | 7.8 | 0 | 0 | 0 | 0 | 0 | 0 | 0 | 0 | 0 | 0 | 0 | 41.562
Grubengas | 0 | 0 | 0 | 0 | 0 | 0 | 0 | 0 | 0 | 130.4094 | 0 | 55.8 | 0 | 0 | 0 | 0 | 0 | 0 | 0 | 0 | 0 | 0 | 186.2094
Kernenergie | 1310 | 2698 | 0 | 0 | 0 | 0 | 0 | 0 | 2696 | 0 | 0 | 0 | 0 | 0 | 1410 | 0 | 0 | 0 | 0 | 0 | 0 | 0 | 8114
Klärgas* | 19 | 15.7812 | 0 | 1.659 | 0 | 0 | 10.005 | 2.444 | 8.213 | 20.782 | 0.599 | 0 | 0.244 | 1.4 | 3.109 | 1.068 | 0 | 0 | 0 | 0 | 0 | 79.4642 | 163.7684
Laufwasser* | 655.9 | 1973.35 | 0 | 4.8024 | 10 | 0.11 | 62.4554 | 2.8152 | 54.6 | 156.2 | 231.9 | 11.1548 | 210.2 | 27.6618 | 4.7216 | 31.9885 | 0 | 0 | 0 | 104.4 | 0 | 258.1266 | 3800.3863
Mehrere Energieträger (nicht erneuerbar) | 0 | 0 | 0 | 0 | 0 | 0 | 0 | 0 | 19.3 | 169.32 | 0 | 0 | 0 | 0 | 0 | 0 | 0 | 0 | 0 | 0 | 0 | 0 | 188.62
Mineralölprodukte | 701.8 | 1388.34 | 218 | 333.5 | 86 | 0 | 24.81 | 0 | 56 | 544.86 | 0 | 0 | 17 | 212.5 | 276 | 0 | 0 | 0 | 0 | 0 | 0 | 502.3288 | 4361.1388
Pumpspeicher | 1873 | 543 | 0 | 0 | 0 | 0 | 625 | 0 | 220 | 303 | 0 | 0 | 1085 | 79.7 | 119.1 | 1509.4 | 0 | 1291 | 2164 | 0 | 0 | 1.673 | 9813.873
Solare Strahlungsenergie* | 6029.6 | 12999.7724 | 108.2 | 3829.709 | 44.9 | 45.9 | 2129.4 | 2004.5316 | 4108.4519 | 5229.4624 | 2267.5 | 473.1219 | 2010.243 | 2708.3395 | 1745.119 | 1567.4812 | 0 | 0 | 0 | 0 | 49.681 | 0 | 47351.413
Sonstige Energieträger (nicht erneuerbar) | 10.12 | 57.8 | 0 | 124.5 | 178 | 0 | 28 | 12.5 | 288.5 | 1556.7 | 97.8 | 130 | 0 | 42.7 | 146.1 | 0 | 0 | 0 | 0 | 0 | 0 | 631.9345 | 3304.6545
Speicherwasser (ohne Pumpspeicher) | 0 | 169.5 | 0 | 0 | 0 | 0 | 20 | 0 | 0 | 15 | 0 | 0 | 0 | 0 | 0 | 0 | 0 | 0 | 687 | 0 | 0 | 93.9527 | 985.4527
Steinkohle | 5506.1 | 846.89 | 653 | 0 | 772 | 1794 | 753 | 514 | 2933.3 | 6649.65 | 13.4 | 1821.6 | 0 | 0 | 357 | 0 | 0 | 0 | 0 | 0 | 0 | 19.742 | 22633.682
Unbekannter Energieträger (nicht erneuerbar) | 0 | 0 | 0 | 0 | 0 | 0 | 0 | 0 | 0 | 0 | 0 | 0 | 0 | 0 | 0 | 0 | 0 | 0 | 0 | 0 | 0 | 0 | 0
Windenergie (Offshore-Anlage)* | 0 | 0 | 0 | 0 | 0 | 0 | 0 | 0 | 0 | 0 | 0 | 0 | 0 | 0 | 0 | 0 | 6648.408 | 0 | 0 | 0 | 0 | 0 | 6648.408
Windenergie (Onshore-Anlage)* | 1625.21 | 2546.365 | 12.4014 | 7104.475 | 203.194 | 118.7412 | 2062.305 | 3323.02 | 11063 | 5839.047 | 3631.29 | 457.4774 | 1250.091 | 5117.365 | 6719.18 | 1607.85 | 0 | 0 | 0 | 0 | 0 | 0 | 52681.012
Summe | 19830.0778 | 29502.5981 | 2126.5014 | 17136.6238 | 1858.8962 | 2172.2215 | 7702.0564 | 6556.2158 | 27632.0519 | 41062.9938 | 8496.102 | 3151.9193 | 9894.786 | 10792.8853 | 11689.9187 | 5416.6627 | 6648.408 | 1291 | 2851 | 104.4 | 49.681 | 5356.2729 | 221323.2727
*EEG-Anlagen ausgewertet zum 30.06.2019

## Auswertung Erneuerbare
Auswertung Kraftwerksliste Bundesnetzagentur nach erneuerbaren Energieträgern (Ja/Nein) - ohne endgültig stillgelegte Anlagen
Stand 01.04.2020; Summe elektrische Netto-Nennleistung in MW
Hinweis: In das deutsche Netz einspeisende Kraftwerksleistungen in Dänemark, Luxemburg, Schweiz und Österreich sind ebenfalls aufgeführt.
Erneuerbarer Energieträger
| Ja | Nein | Summe
Abfall | 905.3153 | 905.3153 | 1810.6305
Biomasse | 8223.1868 | 0 | 8275.1868
Braunkohle | 0 | 20858.754 | 20858.754
Deponiegas | 170.3431 | 0 | 170.3431
Erdgas | 0 | 29986.1783 | 29934.1783
Geothermie | 41.562 | 0 | 41.562
Grubengas | 0 | 186.2094 | 186.2094
Kernenergie | 0 | 8114 | 8114
Klärgas | 163.7684 | 0 | 163.7684
Laufwasser | 3800.3863 | 0 | 3800.3863
Mehrere Energieträger (nicht erneuerbar) | 0 | 188.62 | 188.62
Mineralölprodukte | 0 | 4361.1388 | 4361.1388
Pumpspeicher | 0 | 9813.873 | 9813.873
Solare Strahlungsenergie | 47351.413 | 0 | 47351.413
Sonstige Energieträger (nicht erneuerbar) | 0 | 3304.6545 | 3304.6545
Speicherwasser (ohne Pumpspeicher) | 985.4527 | 0 | 985.4527
Steinkohle | 0 | 22633.682 | 22633.682
Unbekannter Energieträger (nicht erneuerbar) | 0 | 0 | 0
Windenergie (Offshore-Anlage) | 6648.408 | 0 | 6648.408
Windenergie (Onshore-Anlage) | 52681.012 | 0 | 52681.012
Gesamtergebnis | 120970.8476 | 100352.4252 | 221323.2727
Anmerkung: 50% des Energieträgers Abfall werden näherungsweise den erneuerbaren Energieträgern zugerechnet
* EEG-Anlagen ausgewertet zum 30.06.2019

## Auswertung Erneuerbare Historie
Auswertung Kraftwerksliste Bundesnetzagentur nach erneuerbaren Energieträgern (Ja/Nein) - ohne endgültig stillgelegte Anlagen
Stand 31.12.2011 / 31.12.2012 / 31.12.2013 / 31.12.2014 / 31.12.2015 / 31.12.2016 / 31.12.2017; 31.12.2018 Summe elektrische Netto-Nennleistung in MW
Hinweis: In das deutsche Netz einspeisende Kraftwerksleistungen in Dänemark, Luxemburg, Schweiz und Österreich sind ebenfalls aufgeführt.
| Erneuerbarer Energieträger - Stand 31.12.2011 |  |  | Erneuerbarer Energieträger - Stand 31.12.2012 |  |  | Erneuerbarer Energieträger - Stand 31.12.2013 |  |  | Erneuerbarer Energieträger - Stand 31.12.2014 |  |  | Erneuerbarer Energieträger - Stand 31.12.2015 |  |  | Erneuerbarer Energieträger - Stand 31.12.2016 |  |  | Erneuerbarer Energieträger - Stand 31.12.2017 |  |  | Erneuerbarer Energieträger - Stand 31.12.2018
| Ja | Nein | Summe | Ja | Nein | Summe | Ja | Nein | Summe | Ja | Nein | Summe | Ja | Nein | Summe | Ja | Nein | Summe | Ja* | Nein | Summe | Ja* | Nein | Summe
Abfall | 830.966 | 830.966 | 1661.932 | 852.036 | 852.036 | 1704.072 | 860.646 | 860.646 | 1721.292 | 869.1965 | 869.1965 | 1738.393 | 883.4937 | 883.4937 | 1766.9875 | 886.9633 | 886.9633 | 1773.9265 | 894.7653 | 894.7653 | 1789.5305 | 905.3153 | 905.3153 | 1810.6305
Biomasse | 5798.609 |  | 5798.609 | 6003.809 |  | 6003.809 | 6701 |  | 6701 | 6933.372 |  | 6933.372 | 7164.702 |  | 7164.702 | 7376.5724 |  | 7376.5724 | 7691.4861 |  | 7691.4861 | 8112.6981 |  | 8112.6981
Braunkohle |  | 19847.123 | 19847.123 |  | 21016.123 | 21016.123 |  | 20956.123 | 20956.123 |  | 20818.223 | 20818.223 |  | 21418.509 | 21418.509 |  | 21272.938 | 21272.938 |  | 20859.254 | 20859.254 |  | 20858.754 | 20858.754
Deponiegas | 217.316 |  | 217.316 | 218.316 |  | 218.316 | 206 |  | 206 | 210.034 |  | 210.034 | 188.71 |  | 188.71 | 178.867 |  | 178.867 | 169.4001 |  | 169.4001 | 169.6051 |  | 169.6051
Erdgas |  | 27249 | 27249 |  | 27377.9741 | 27377.9741 |  | 28388.5741 | 28388.5741 |  | 29019.0008 | 29019.0008 |  | 28358.563 | 28358.563 |  | 29448.9323 | 29448.9323 |  | 29761.8783 | 29761.8783 |  | 30250.5783 | 30250.5783
Geothermie | 7.5 |  | 7.5 | 19.2 |  | 19.2 | 30.265 |  | 30.265 | 33.44 |  | 33.44 | 33.985 |  | 33.985 | 37.75 |  | 37.75 | 37.53 |  | 37.53 | 41.562 |  | 41.562
Grubengas |  | 253 | 253 |  | 250.4 | 250.4 |  | 225 | 225 |  | 224.45 | 224.45 |  | 230.282 | 230.282 |  | 237.08 | 237.08 |  | 213.8764 | 213.8764 |  | 186.2094 | 186.2094
Kernenergie |  | 12068 | 12068 |  | 12068 | 12068 |  | 12068 | 12068 |  | 12068 | 12068 |  | 10800 | 10800 |  | 10800 | 10800 |  | 10800 | 10800 |  | 9516 | 9516
Klärgas | 118.43 |  | 118.43 | 112.53 |  | 112.53 | 110 |  | 110 | 132.1037 |  | 132.1037 | 175.1312 |  | 175.1312 | 147.9551 |  | 147.9551 | 159.4774 |  | 159.4774 | 163.2559 |  | 163.2559
Laufwasser | 3863.627 |  | 3863.627 | 3837.827 |  | 3837.827 | 3994 |  | 3994 | 4041.1014 |  | 4041.1014 | 3943.5853 |  | 3943.5853 | 3949.2291 |  | 3949.2291 | 3797.2059 |  | 3797.2059 | 3795.7174 |  | 3795.7174
Mehrere Energieträger (nicht erneuerbar) |  | 153.438 | 153.438 |  | 153.438 | 153.438 |  | 153.438 | 153.438 |  | 144.4663 | 144.4663 |  | 144.7877 | 144.7877 |  | 220.52 | 220.52 |  | 188.62 | 188.62 |  | 188.62 | 188.62
Mineralölprodukte |  | 4165.8966 | 4165.8966 |  | 4135.8966 | 4135.8966 |  | 4135.8966 | 4135.8966 |  | 4235.8571 | 4235.8571 |  | 4195.7436 | 4195.7436 |  | 4593.2493 | 4593.2493 |  | 4416.1388 | 4416.1388 |  | 4361.1388 | 4361.1388
Pumpspeicher |  | 9228.67 | 9228.67 |  | 9233.67 | 9233.67 |  | 9233.67 | 9233.67 |  | 9244.699 | 9244.699 |  | 9441.706 | 9441.706 |  | 9452.1586 | 9452.1586 |  | 9488.173 | 9488.173 |  | 9813.873 | 9813.873
Solare Strahlungsenergie | 25429 |  | 25429 | 33033 |  | 33033 | 36710 |  | 36710 | 37900 |  | 37900 | 39224.087 |  | 39224.087 | 40679.351 |  | 40679.351 | 42292.422 |  | 42292.422 | 45230.361 |  | 45230.361
Sonstige Energieträger (nicht erneuerbar) |  | 2877.303 | 2877.303 |  | 2877.303 | 2877.303 |  | 2773.303 | 2773.303 |  | 2751.51 | 2751.51 |  | 2763.8643 | 2763.8643 |  | 2813.0043 | 2813.0043 |  | 3072.8545 | 3072.8545 |  | 3238.6545 | 3238.6545
Speicherwasser (ohne Pumpspeicher) | 1444 |  | 1444 | 1444.446 |  | 1444.446 | 1444.446 |  | 1444.446 | 1533.41 |  | 1533.41 | 1531.29 |  | 1531.29 | 1543.447 |  | 1543.447 | 985.1527 |  | 985.1527 | 985.4527 |  | 985.4527
Steinkohle |  | 25723.757 | 25723.757 |  | 25176.757 | 25176.757 |  | 25963.757 | 25963.757 |  | 26209.7807 | 26209.7807 |  | 28654.253 | 28654.253 |  | 27435.29 | 27435.29 |  | 24041.882 | 24041.882 |  | 23779.682 | 23779.682
Unbekannter Energieträger (nicht erneuerbar) |  | 175.948 | 175.948 |  | 175.948 | 175.948 |  | 175.948 | 175.948 |  | 258.9237 | 258.9237 |  | 251.6437 | 251.6437 |  | 227 | 227 |  | 0 | 0 |  | 0 | 0
Windenergie (Offshore-Anlage) | 188 |  | 188 | 268.3 |  | 268.3 | 508 |  | 508 | 993.6 |  | 993.6 | 3283.3 |  | 3283.3 | 4152.028 |  | 4152.028 | 5406.008 |  | 5406.008 | 6396.408 |  | 6396.408
Windenergie (Onshore-Anlage) | 28579 |  | 28579 | 30556.3 |  | 30556.3 | 32969 |  | 32969 | 37620.5 |  | 37620.5 | 41296.583 |  | 41296.583 | 45282.872 |  | 45282.872 | 50174.3337 |  | 50174.3337 | 52446.9326 |  | 52446.9326
Gesamtergebnis | 66476.448 | 102573.1016 | 169049.5496 | 76345.764 | 103317.5457 | 179663.3097 | 83533.357 | 104934.3557 | 188467.7127 | 90266.7576 | 105844.1071 | 196110.8647 | 97724.8672 | 107142.8461 | 204867.7133 | 104235.0348 | 107387.1358 | 211622.1706 | 111607.7812 | 103737.4422 | 215345.2234 | 118247.308 | 103098.8252 | 221346.1332
Anmerkung: 50% des Energieträgers Abfall werden näherungsweise den erneuerbaren Energieträgern zugerechnet
*vorläufige Werte