## dictTech
Emlab_technology | traderes_technology | AmirisSet | TechNumber | Amiris technologies are not necessary
Biomass CHP | Biomass_CHP_wood_pellets_DH | Biogas | 1 | don’t move the columns order
| Biomass_CHP_wood_pellets_PH | Biogas | 2
CCGT | CCGT | Undefined | 3
| CCGT_CHP_backpressure_DH | Undefined | 4
| CCGT_CHP_backpressure_PH | Undefined | 5
| CCS | Undefined | 6
| CSP_Parabolic | Undefined | 7
| CSP_Tower | Undefined | 8
| Hydrogen_to_Jet_Fuel | Undefined | 9
| Hydropower_ROR | RunOfRiver | 10
| Hydropower_reservoir_large | Undefined | 11
Hydroelectric | Hydropower_reservoir_medium | Undefined | 12
| Hydropower_reservoir_small | Undefined | 13
Nuclear PGT | Nuclear | Undefined | 14
| Nuclear_CHP_DH | Undefined | 15
| Nuclear_CHP_PH | Undefined | 16
OCGT | OCGT | Undefined | 17
| PEM_Electrolyzer | Undefined | 18
| PV_commercial_systems | OtherPV | 19
| PV_residential | PVRooftop | 20
Photovoltaic PGT | PV_utility_systems | OtherPV | 21
| Power_to_Jet_Fuel | Undefined | 22
Offshore wind PGT | WTG_offshore | WindOff | 23
Onshore wind PGT | WTG_onshore | WindOn | 24
| Wave_energy | Undefined | 25
| Lithium_ion_battery | Undefined | 26
| Pumped_hydro | Undefined | 27
Coal PSC | Coal PSC | Undefined | 28
Lignite PSC | Lignite PSC | Undefined | 29
Fuel oil PGT | Fuel oil PGT | Undefined | 30
Note on H17: [Opmerkingenthread] U kunt deze opmerkingenthread lezen in uw versie van Excel. Eventuele wijzigingen aan de thread gaan echter verloren als het bestand wordt geopend in een nieuwere versie van Excel. Meer informatie: https://go.microsoft.com/fwlink/?linkid=870924 Opmerking: the ones in purple are not yet in amiris

## dictFuel
TraderesFuelname | AmirisFuelName | FuelNumber | Emlab
hard_coal | HARD_COAL | 1 | Coal
lignite | LIGNITE | 2 | Lignite
collectable_residues | COLLECTABLE_RESIDUES | 3
LNG | LNG | 4 | Derived Gas
heavy_oil | OIL | 5 | Oil
hydrogen | HYDROGEN | 6
light_oil | LIGHT_OIL | 7
natural_gas | NATURAL_GAS | 8 | Natural Gas
nuclear | NUCLEAR | 9 | Nuclear
oil_shale | OIL_SHALE | 10
biomethane | BIOMASS | 11 | Biomass
bioliquids | BIOLIQUIDS | 12
Note on B1: [Opmerkingenthread] U kunt deze opmerkingenthread lezen in uw versie van Excel. Eventuele wijzigingen aan de thread gaan echter verloren als het bestand wordt geopend in een nieuwere versie van Excel. Meer informatie: https://go.microsoft.com/fwlink/?linkid=870924 Opmerking: the ones in purple are not yet in amiris

## dictvariables
Traderes | Amiris
identifier | name
OpexVarInEURperMWH | variable_operating_costs
Efficiency Minimal | efficiency
Efficiency Maximal | efficiency
BlockSizeInMW | Capacity
InstalledPowerInMW | Capacity
FuelType | fuel
Note on B1: [Opmerkingenthread] U kunt deze opmerkingenthread lezen in uw versie van Excel. Eventuele wijzigingen aan de thread gaan echter verloren als het bestand wordt geopend in een nieuwere versie van Excel. Meer informatie: https://go.microsoft.com/fwlink/?linkid=870924 Opmerking: the ones in purple are not yet in amiris

## explanation
tabs in yellow | from emlab
columns in green | data already in DB
columns in rosa | from traderes
| Incomplete data | comment
Power Plants | Installed power plants by 2020 | for now, from EMLab 2017 | input from EWI merit order curve, Kraftwerksliste Bundesnetzagentur | aggregatoe
| Installed power plants by 2040 | for now ENTSOE report. Take later results from optmization models
powerTechnologies | CO2 density and energy density
efficiencies
Fuel for technology
| Potentials per technologies per country | hydro potential?
Renewable capacity targets
| new technologies | Will choose representative ones based on installed capacity
| Investment costs | for some technologies: Coal PSC
| vom costs | Lignite PSC
| fom costs | Fuel oil PGT, hydro, storages
| FixedOperatingCostTimeSeries -> growth trend | this might only be needed for EMLAB
| expectedPermittime | this might only be needed for EMLAB
| expectedLeadtime | this might only be needed for EMLAB
for AMIRIS | Set | renewables
| SupportInstrument | renewables
| FIT | renewables
| Premium | renewables
| Lcoe | renewables
| EnergyToPowerRatio | storage
| ChargingEfficiency | storage
| DischargingEfficiency | storage
SpecificCo2EmissionsInTperMWH
PlannedAvailability
UnplannedAvailabilityFactor
YieldProfile
EnergyProducers | downpaymentFractionOfCash | this might only be needed for EMLAB
| dismantlingRequiredOperatingProfit | this might only be needed for EMLAB
| dismantlingProlongingYearsAfterTechnicalLifetime | this might only be needed for EMLAB
| debtRatioOfInvestments | this might only be needed for EMLAB
| equityInterestRate | Use interest rate per technology
Governments | co2Penalty | this might only be needed for EMLAB
| co2TaxTrend | this might only be needed for EMLAB
| co2CapTrend | this might only be needed for EMLAB
| minCo2PriceTrend | this might only be needed for EMLAB
| Wind and PV trend | this might only be needed for EMLAB
Trends for fuel price and demand | duration | this might only be needed for EMLAB
| start | use the traderes data as the trend start
| minValue | this might only be needed for EMLAB
| increment | this might only be needed for EMLAB
CapacityMarkets | parameters for capacity market | this might only be needed for EMLAB

## CapacityMarkets
Name | InstalledReserveMargin | LowerMargin | UpperMargin | PriceCap | zone
DutchCapacityMarket | 0.1 | 0.035 | 0.035 | 75000 | NL
GermanCapacityMarket | 0.1 | 0.035 | 0.035 | 75000 | DE

## CO2
| DE |  | from TYNDP 2020
price2019 | 19.7 | €/TCO2
price2020 | 20.4 | €/TCO2
price2021 | 21.7 | €/TCO2
price2030 | 53 | €/TCO2
price2040 | 100 | €/TCO2

## CO2Auction
Name | referencePrice | isAuction | substance | zone | msr
CO2Auction | 0 | TRUE | co2 | NL | MarketStabilityReserve

## COMPETESfuelPrices
Note on A1: [Opmerkingenthread] U kunt deze opmerkingenthread lezen in uw versie van Excel. Eventuele wijzigingen aan de thread gaan echter verloren als het bestand wordt geopend in een nieuwere versie van Excel. Meer informatie: https://go.microsoft.com/fwlink/?linkid=870924 Opmerking: COMPETES fuel prices are in GJ hence the eur/mwh have to be devided by 3.6

## NewTechnologies
Technology | Category | type | Commodity | direction | Vintage | Scenario | Unit size | original unit size
Hydropower_ROR | Electricity-only production | VariableRenewableOperator | electricity | output | 2030 | Hydropower_ROR | 80 | 10
PV_utility_systems | Electricity-only production | VariableRenewableOperator | electricity | output | 2030 | PV_utility_systems | 150 | 8
WTG_onshore | Electricity-only production | VariableRenewableOperator | electricity | output | 2030 | WTG_onshore | 300 | 5
Biomass_CHP_wood_pellets_DH | Heating and cooling (electric and fuel-based) | VariableRenewableOperator | electricity | output | 2030 | Biomass_CHP_wood_pellets_DH | 50 | 24.7
Hydropower_reservoir_medium | Electricity-only production | VariableRenewableOperator | electricity | output | 2030 | Hydropower_reservoir_medium | 100 | 60
OCGT | Electricity-only production | ConventionalPlantOperator | electricity | output | 2030 | OCGT | 100 | 100
CCGT CHP backpressure | Heating and cooling (electric and fuel-based) | ConventionalPlantOperator | electricity | output | 2030 | CCGT CHP backpressure | 100 | 55
WTG_offshore | Electricity-only production | VariableRenewableOperator | electricity | output | 2030 | WTG_offshore | 200 | 15
Hydropower_reservoir_large | Electricity-only production | ConventionalPlantOperator | electricity | output | 2030 | Hydropower_reservoir_large | 200 | 200
CCGT | Electricity-only production | ConventionalPlantOperator | electricity | output | 2030 | CCGT | 300 | 300
Pumped_hydro | Storage | StorageTrader | electricity | input | 2030 | Pumped_hydro | 200
Lithium_ion_battery | Storage | StorageTrader | electricity | output | 2030 | Lithium_ion_battery | 50 | 21
Note on H1: [Opmerkingenthread] U kunt deze opmerkingenthread lezen in uw versie van Excel. Eventuele wijzigingen aan de thread gaan echter verloren als het bestand wordt geopend in een nieuwere versie van Excel. Meer informatie: https://go.microsoft.com/fwlink/?linkid=870924 Opmerking: from BNetza Beantwoorden: took a value on the ranger, but big enough

## not chosen technologies
Technology | Category | Commodity | Output / input / storage | Vintage | Unit size | original unit size | typical size according to BNetzA
PV residential | Electricity-only production | electricity | output | 2030 | - | 0.006 | 55
PV commercial systems | Electricity-only production | electricity | output | 2030 | - | 0.1 | 150
CSP (Parabolic Trough with TES) | Electricity-only production | electricity | output | 2030 | - | 150
CSP (Solar Tower with TES) | Electricity-only production | electricity | output | 2030 | - | 100
Hydropower (small-scale) & dam | Electricity-only production | electricity | output | 2030 | - | 10
Wave energy | Electricity-only production | electricity | output | 2030 | - | 55
Building heat pump, air-to-air | Heating and cooling (electric and fuel-based) | space and water heating | output | 2030 | - | 0.006
Building heat pump, air-to-water | Heating and cooling (electric and fuel-based) | space and water heating | output | 2030 | - | 0.01
Building electric heater/boiler | Heating and cooling (electric and fuel-based) | space and water heating | output | 2030 | - | 0.003
Building gas heater/boiler | Heating and cooling (electric and fuel-based) | space and water heating | output | 2030 | - | 0.01
Industry heat pump, excess heat, 70/35C | Heating and cooling (electric and fuel-based) | district heating or process heat | output | 2030 | - | 10
Industry heat pump, seawater, 80/40C | Heating and cooling (electric and fuel-based) | district heating or process heat | output | 2030 | - | 20
Industry heat pump, geothermal, 2km, 80/40C | Heating and cooling (electric and fuel-based) | district heating or process heat | output | 2030 | - | 13.1
Industry heat pump, geothermal, 2km, absortion, 80/40C | Heating and cooling (electric and fuel-based) | district heating or process heat | output | 2030 | - | 17.4
Industry heat pump, up to 150C | Heating and cooling (electric and fuel-based) | process heat | output | 2030 | - | 1.5
Industry electric heater/boiler | Heating and cooling (electric and fuel-based) | district heating or process heat | output | 2030 | - | 10 | 150
Industry gas heater/boiler | Heating and cooling (electric and fuel-based) | district heating or process heat | output | 2030 | - | 5.25 | 200
Industry biomass boiler, wood pellets | Heating and cooling (electric and fuel-based) | district heating or process heat | output | 2030 | - | 6.1 | 50
Solar district heating | Heating and cooling (electric and fuel-based) | district heating or process heat | output | 2030 | -
CCGT CHP backpressure | Heating and cooling (electric and fuel-based) | district heating or process heat | output | 2030 | -
Biomass CHP, wood pellets | Heating and cooling (electric and fuel-based) | district heating or process heat | output | 2030 | - | 54.04
Lithium-ion battery | Storage | electricity | input | 2030 | - | 3.5
Lithium-ion battery | Storage |  | storage | 2030 | - | 7
Hydrogen storage | Storage | H2 | output | 2030 | - | N/A
Hydrogen storage | Storage | H2 | input | 2030 | - | 170
Hydrogen storage | Storage |  | storage | 2030 | - | 150000
PEM Electrolyzer | Fuels and chemicals | Electricity | input | 2030 | - | 10
PEM Electrolyzer | Fuels and chemicals | H2 | output | 2030 | - | 6.2
PEM Electrolyzer | Fuels and chemicals | heat | output | 2030 | - | 1.2
Gasifier + methanation | Fuels and chemicals | Biomass | input | 2030 | - | 400
Gasifier + methanation | Fuels and chemicals | Bio-SNG | output | 2030 | - | 252
Gasifier + methanation | Fuels and chemicals | Heat | output | 2030 | - | 88 | 1300
Nuclear | Electricity-only production | electricity | output |  | - | 57
BEV | Transport (electric and fuel-based) | electricity | input |  | -
BEV | Transport (electric and fuel-based) | electricity | output |  | -
BEV | Transport (electric and fuel-based) |  | storage |  | -
Industry nuclear heater/boiler | Heating and cooling (electric and fuel-based) | district heating or process heat | output |  | - | 200
Nuclear CHP | Heating and cooling (electric and fuel-based) | electricity | output |  | - | 45
Nuclear CHP | Heating and cooling (electric and fuel-based) | district heating or process heat | output |  | - | 50 | 200
Small hot water tank | Storage | heat | output |  | - | 0.02
Small hot water tank | Storage | heat | input |  | - | 0.02
Small hot water tank | Storage |  | storage |  | - | 0.003
Large hot water tank | Storage | heat | output |  | - | 2.9
Large hot water tank | Storage | heat | input |  | - | 2.9
Large hot water tank | Storage |  | storage |  | - | 175
CCS | Fuels and chemicals | Electricity | input |  | - | 0.3
CCS | Fuels and chemicals | CO2 emission | input |  | - | 1
CCS | Fuels and chemicals | CO2 captured | output |  | - | 0.9
CCS | Fuels and chemicals | CO2 emission | output |  | - | 0.1
CCS | Fuels and chemicals | CO2 storage | storage |  | -
Note on F1: [Opmerkingenthread] U kunt deze opmerkingenthread lezen in uw versie van Excel. Eventuele wijzigingen aan de thread gaan echter verloren als het bestand wordt geopend in een nieuwere versie van Excel. Meer informatie: https://go.microsoft.com/fwlink/?linkid=870924 Opmerking: from BNetza Beantwoorden: took a value on the ranger, but big enough

## CandidatePowerPlants
Name | Technology | Owner | Capacity
1 | Hydropower_ROR | Producer1 | 80
2 | PV_utility_systems | Producer1 | 150
3 | WTG_onshore | Producer1 | 300
4 | Biomass_CHP_wood_pellets_DH | Producer1 | 50
5 | Hydropower_reservoir_medium | Producer1 | 100
6 | OCGT | Producer1 | 100
7 | WTG_offshore | Producer1 | 200
8 | CCGT | Producer1 | 300
9 | Lithium_ion_battery | Producer1 | 50

## EnergyConsumers
Name | ContractWillingnessToPayFactor | ContractDurationPreferenceFactor | LtcMaximumCoverageFraction
EnergyConsumer | 1.2 | 0.03 | 0.8

## TechnologiesEmlabTemporal
now the data is from emlab | lifetime_technical | lifetime_economic | interest_rate | fom_cost | vom_cost | investment_cost | efficiency_full_load | energyToPowerRatio
Coal PSC | 40 | 40 | 7 | 40970 | 0 | 1365.53 | 0.44
Lignite PSC | 40 | 40 | 7 | 41545 | 0 | 1700 | 0.45
Fuel oil PGT | 30 | 30 | 7 | 10000 | 0 | 250 | 0.35
Hydropower_reservoir_medium | 50 |  | 7 | 10000 | 0 | 800 | 0.9
Nuclear | 40 |  | 7 | 71870 | 0 | 2874800 | 0.33
Lithium_ion_battery | 10 | 10 | 7 | 10528 | 2.6 | 200 | 0.9 | 8
Note on E1: [Opmerkingenthread] U kunt deze opmerkingenthread lezen in uw versie van Excel. Eventuele wijzigingen aan de thread gaan echter verloren als het bestand wordt geopend in een nieuwere versie van Excel. Meer informatie: https://go.microsoft.com/fwlink/?linkid=870924 Opmerking: in traderes €/MW(h)/year, same as emlab
Note on F1: [Opmerkingenthread] U kunt deze opmerkingenthread lezen in uw versie van Excel. Eventuele wijzigingen aan de thread gaan echter verloren als het bestand wordt geopend in een nieuwere versie van Excel. Meer informatie: https://go.microsoft.com/fwlink/?linkid=870924 Opmerking: this data was not in emlab
Note on G1: [Opmerkingenthread] U kunt deze opmerkingenthread lezen in uw versie van Excel. Eventuele wijzigingen aan de thread gaan echter verloren als het bestand wordt geopend in een nieuwere versie van Excel. Meer informatie: https://go.microsoft.com/fwlink/?linkid=870924 Opmerking: in emlab these are in Eur/MW, so have to divide by 1000 to put them as in traderes
Note on I7: [Opmerkingenthread] U kunt deze opmerkingenthread lezen in uw versie van Excel. Eventuele wijzigingen aan de thread gaan echter verloren als het bestand wordt geopend in een nieuwere versie van Excel. Meer informatie: https://go.microsoft.com/fwlink/?linkid=870924 Opmerking: example from amiris

## TechnologiesEmlab
traderes technology | type | expectedPermittime | expectedLeadtime | Intermittent | ApplicableForLongTermContract | MaximumInstalledCapacityFractionPerAgent | MaximumInstalledCapacityFractionInCountry | FixedOperatingCostModifierAfterLifetime | permit and construction | traderesfuels | not defined | emlabname | capacity | capacity | FUELNEW | FUELTYPENEW | EMISSIONS | VAR O&M | FIXED O&M | CCS TRANSPORT
Biomass_CHP_wood_pellets_DH | VariableRenewableOperator | 1 | 3 | TRUE | TRUE | 1 | 1 | 0.05 | 4 | wood_pellets |  | Biomass CHP | 500 | 500 | BIOMASS | Standalone | 0 | 2.3 | 69.5426 | 0
Biomass_CHP_wood_pellets_PH | VariableRenewableOperator | 1 | 3 | TRUE |  |  |  |  | 4 | wood_pellets |  |  |  |  | BIOMASS | Cofiring | 0 | 3.5 | 14.6405 | 0
CCGT | ConventionalPlantOperator | 1 | 2 | FALSE | TRUE | 1 | 1 | 0.05 | 3 | natural_gas |  | CCGT | 775 | 775 | GAS | CCGT | 56.8 | 1.5 | 10.4732 | 0
CCGT_CHP_backpressure_DH | ConventionalPlantOperator |  |  | FALSE |  |  |  |  | 0 | natural_gas
CCGT_CHP_backpressure_PH | ConventionalPlantOperator |  |  | FALSE |  |  |  |  | 0 | natural_gas
CCS | ConventionalPlantOperator | 1 | 2 | FALSE |  |  |  |  | 3 | hard_coal | other |  |  |  | GAS | CCS CCGT | 8.52 | 6.11 | 32 | 14
CSP_Parabolic | VariableRenewableOperator |  |  | TRUE |  |  |  |  | 0 |  | RES
CSP_Tower | VariableRenewableOperator |  |  | TRUE |  |  |  |  | 0 |  | RES
Hydrogen_to_Jet_Fuel | VariableRenewableOperator |  |  | TRUE |  |  |  |  | 0 | hydrogen | hydrogen
Hydropower_ROR | VariableRenewableOperator | 2 | 5 | TRUE | TRUE | 1 | 1 | 0.05 | 7 |  | hydrogen | Hydroelectric | 250 |  | HYDRO | PS | 0 | 1.2 | 16 | 0
Hydropower_reservoir_large | VariableRenewableOperator |  |  | TRUE |  |  |  |  | 0 |  | hydrogen
Hydropower_reservoir_medium | VariableRenewableOperator | 2 | 5 | TRUE | TRUE | 1 | 1 | 0.05 | 7 |  | hydrogen
Hydropower_reservoir_small | VariableRenewableOperator |  |  | TRUE |  |  |  |  | 0 |  | hydrogen
Nuclear | ConventionalPlantOperator | 2 | 5 | FALSE | TRUE | 0 | 0 | 0.05 | 7 | nuclear |  | Nuclear PGT | 1000 |  | NUCLEAR | - | 0 | 1.74 | 110 | 0
Nuclear_CHP_DH | ConventionalPlantOperator |  |  | FALSE |  |  |  |  | 0 | nuclear
Nuclear_CHP_PH | ConventionalPlantOperator |  |  | FALSE |  |  |  |  | 0 | nuclear
OCGT | ConventionalPlantOperator | 1 | 2 | FALSE | TRUE | 1 | 1 | 0.05 | 3 | natural_gas |  | OCGT | 150 | 150 | GAS | GT | 56.8 | 1.5 | 3.8505 | 0
PEM_Electrolyzer | ConventionalPlantOperator |  |  | FALSE |  |  |  |  | 0 |  | electricity
PV_commercial_systems | VariableRenewableOperator |  |  | TRUE |  |  |  |  | 0 |  | RES
PV_residential | VariableRenewableOperator |  |  | TRUE |  |  |  |  | 0 |  | RES
PV_utility_systems | VariableRenewableOperator | 0 | 1 | TRUE | TRUE | 1 | 1 | 0.05 | 1 |  | RES | Photovoltaic PGT | 500 |  | SUN | PV | 0 | 0 | 6.3 | 0
Power_to_Jet_Fuel | VariableRenewableOperator |  |  | FALSE |  |  |  |  | 0 |  | electricity
WTG_offshore | VariableRenewableOperator | 1 | 2 | TRUE | TRUE | 1 | 1 | 0.05 | 3 |  | RES | Offshore wind PGT | 600 |  | WIND | OFFSHORE | 0 | 2 | 47.8 | 0
WTG_onshore | VariableRenewableOperator | 1 | 1 | TRUE | TRUE | 1 | 1 | 0.05 | 2 |  | RES | Onshore wind PGT | 600 |  | WIND | ONSHORE | 0 | 1.5 | 33.9 | 0
Wave_energy | VariableRenewableOperator |  |  | TRUE |  |  |  |  | 0 |  | RES
Lithium_ion_battery | StorageTrader | 0.5 | 0.5 | FALSE | FALSE | 1 | 1 | 0.2 | 1
Pumped_hydro | StorageTrader | 3 | 4 | FALSE | FALSE | 1 | 1 | 0.2 | 7
Coal PSC | ConventionalPlantOperator | 1 | 4 | FALSE | TRUE | 0 | 0 | 0.05 | 5 | hard_coal
Lignite PSC | ConventionalPlantOperator | 1 | 5 | FALSE | TRUE | 0 | 0 | 0.05 | 6 | lignite
Fuel oil PGT | ConventionalPlantOperator | 0 | 1 | FALSE | TRUE | 1 | 1 | 0.05 | 1 | heavy_oil
Note on K1: [Opmerkingenthread] U kunt deze opmerkingenthread lezen in uw versie van Excel. Eventuele wijzigingen aan de thread gaan echter verloren als het bestand wordt geopend in een nieuwere versie van Excel. Meer informatie: https://go.microsoft.com/fwlink/?linkid=870924 Opmerking: CHECK fuels assigned in traderes

## Fuels
traderes fuels | emlabfuels | co2Density | energyDensity | quality | trend
LNG | Derived Gas | 0.20448 | 36 | 1 | naturalGasTrend
bioliquids |  |  |  |  | biomassTrend
biomethane |  |  |  |  | biomassTrend
collectable_residues | Waste | 0.26388 | 25000 | 0.5 | biomassTrend
electricity |  |  |  |  | demandTrend
hard_coal | Coal | 0.34 | 29000 | 1 | hardCoalTrend
heavy_oil |  |  |  |  | fuelOilTrend
hydrogen |  |  |  |  | fuelOilTrend
light_oil | Oil | 0.2675 | 11600 | 1 | fuelOilTrend
lignite | Lignite | 0.41 | 3600 | 1 | ligniteCoalTrend
natural_gas | Natural Gas | 0.20448 | 36 | 1 | naturalGasTrend
nuclear | Nuclear | 0 | 3800000000 | 1 | uraniumTrend
oil_shale |  |  |  |  | fuelOilTrend
processing_residues |  |  |  |  | biomassTrend
wood_pellets | Biomass | 0 | 25000 | 0.5 | biomassTrend
C02
Note on F5: [Opmerkingenthread] U kunt deze opmerkingenthread lezen in uw versie van Excel. Eventuele wijzigingen aan de thread gaan echter verloren als het bestand wordt geopend in een nieuwere versie van Excel. Meer informatie: https://go.microsoft.com/fwlink/?linkid=870924 Opmerking: same as biomass?
Note on F15: [Opmerkingenthread] U kunt deze opmerkingenthread lezen in uw versie van Excel. Eventuele wijzigingen aan de thread gaan echter verloren als het bestand wordt geopend in een nieuwere versie van Excel. Meer informatie: https://go.microsoft.com/fwlink/?linkid=870924 Opmerking: same as biomass?

## FuelPriceTrends
Name | Top | Max | Min | Start | Fuel
biomassTrend | 1.01 | 1.05 | 0.97 | 28.8 | Biomass | annual market update 2020
uraniumTrend | 1.01 | 1.02 | 1 | 2.808 | Nuclear
fuelOilTrend | 1.01 | 1.04 | 0.96 | 49.68 | Oil
hardCoalTrend | 1 | 1.04 | 0.79 | 7.344 | Coal
ligniteCoalTrend | 1 | 1.02 | 0.98 | 7.344 | Lignite
naturalGasTrend | 1.01 | 1.06 | 0.95 | 12.78 | Natural Gas
co2StartingPrice | 0 | 0 | 0 | 60 | CO2
derivedGasTrend | 1.01 | 1.06 | 0.95 | 12.78 | Derived Gas
freeTrend | 0 | 0 | 0 | 0 | Rese
demandGrowthTrend | 1.02 | 1.03 | 0.98 | 1 | Demand
Note on E1: [Opmerkingenthread] U kunt deze opmerkingenthread lezen in uw versie van Excel. Eventuele wijzigingen aan de thread gaan echter verloren als het bestand wordt geopend in een nieuwere versie van Excel. Meer informatie: https://go.microsoft.com/fwlink/?linkid=870924 Opmerking: the traderes are taken as the staring values

## EnergyProducers
Name | investorMarket | numberOfYearsBackLookingForForecasting | priceMarkUp | willingToInvest | downpaymentFractionOfCash | dismantlingRequiredOperatingProfit | dismantlingProlongingYearsAfterTechnicalLifetime | debtRatioOfInvestments | loanInterestRate | equityInterestRate | pastTimeHorizon | investmentFutureTimeHorizon | longTermContractPastTimeHorizon | longTermContractMargin | cash | investmentRole
Producer1 | DutchElectricitySpotMarket | 5 | 1 | TRUE | 0.5 | 0 | 0 | 0.7 | 0.1 | 0.1 | 5 | 4 | 3 | 0.1 | 3000000000 | defaultInvestmentRole
NL BIOMASS | DutchElectricitySpotMarket | 5 | 1 | TRUE | 0.5 | 0 | 0 | 0.7 | 0.1 | 0.1 | 5 | 4 | 3 | 0.1 | 3000000000 | defaultInvestmentRole
NL WASTE | DutchElectricitySpotMarket | 5 | 1 | TRUE | 0.5 | 0 | 0 | 0.7 | 0.1 | 0.1 | 5 | 4 | 3 | 0.1 | 3000000000 | defaultInvestmentRole
NL HYDRO | DutchElectricitySpotMarket | 5 | 1 | TRUE | 0.5 | 0 | 0 | 0.7 | 0.1 | 0.1 | 5 | 4 | 3 | 0.1 | 3000000000 | defaultInvestmentRole
NL PV | DutchElectricitySpotMarket | 5 | 1 | TRUE | 0.5 | 0 | 0 | 0.7 | 0.1 | 0.1 | 5 | 4 | 3 | 0.1 | 3000000000 | defaultInvestmentRole
NL WIND ONSHORE | DutchElectricitySpotMarket | 5 | 1 | TRUE | 0.5 | 0 | 0 | 0.7 | 0.1 | 0.1 | 5 | 4 | 3 | 0.1 | 3000000000 | defaultInvestmentRole
NL WIND OFFSHORE | DutchElectricitySpotMarket | 5 | 1 | TRUE | 0.5 | 0 | 0 | 0.7 | 0.1 | 0.1 | 5 | 4 | 3 | 0.1 | 3000000000 | defaultInvestmentRole

## GeometricTrends
Name | start | growthRate
batteryLI-IONFixedOperatingCostTimeSeries | 3458 | 0.05
batteryVRBFixedOperatingCostTimeSeries | 8000 | 0.05
batteryPBFixedOperatingCostTimeSeries | 4620 | 0.05
biomassCOFIRINGFixedOperatingCostTimeSeries | 14640.5431 | 0.05
biomassSTANDALONEFixedOperatingCostTimeSeries | 69542.5797 | 0.05
biomassCCSFixedOperatingCostTimeSeries | 88320 | 0.05
caesADIABATICFixedOperatingCostTimeSeries | 16000 | 0.05
caesDIABATICFixedOperatingCostTimeSeries | 12000 | 0.05
coalPCFixedOperatingCostTimeSeries | 24437.5468 | 0.05
coalIGCCFixedOperatingCostTimeSeries | 24437.5468 | 0.05
coalCCSFixedOperatingCostTimeSeries | 51155.9313 | 0.05
coalCHPFixedOperatingCostTimeSeries | 24437.5468 | 0.05
cokeovengasICFixedOperatingCostTimeSeries | 10473.2343 | 0.05
derivedgasICFixedOperatingCostTimeSeries | 10473.2343 | 0.05
derivedgasCHPFixedOperatingCostTimeSeries | 10473.2343 | 0.05
gasCCGTFixedOperatingCostTimeSeries | 10473.2343 | 0.05
gasCHPFixedOperatingCostTimeSeries | 10473.2343 | 0.05
gasGTFixedOperatingCostTimeSeries | 3850.4628 | 0.05
gasCCSCHPFixedOperatingCostTimeSeries | 10473.2343 | 0.05
gasCCSCCGTFixedOperatingCostTimeSeries | 32000 | 0.05
geo-FixedOperatingCostTimeSeries | 117000 | 0.05
hydroCONVFixedOperatingCostTimeSeries | 10980.4073 | 0.05
hydroPSFixedOperatingCostTimeSeries | 16000 | 0.05
lignitePCFixedOperatingCostTimeSeries | 33514.3499 | 0.05
ligniteCHPFixedOperatingCostTimeSeries | 33514.3499 | 0.05
nuclear-FixedOperatingCostTimeSeries | 110000 | 0.05
oil-FixedOperatingCostTimeSeries | 9222.2248 | 0.05
reseOTHERSFixedOperatingCostTimeSeries | 346980.8714 | 0.05
sunPVFixedOperatingCostTimeSeries | 6300 | 0.05
sunCSPFixedOperatingCostTimeSeries | 36601.3577 | 0.05
wasteSTANDALONEFixedOperatingCostTimeSeries | 0 | 0.05
windONSHOREFixedOperatingCostTimeSeries | 33900 | 0.05
windOFFSHOREFixedOperatingCostTimeSeries | 47800 | 0.05
Note on B2: [Opmerkingenthread] U kunt deze opmerkingenthread lezen in uw versie van Excel. Eventuele wijzigingen aan de thread gaan echter verloren als het bestand wordt geopend in een nieuwere versie van Excel. Meer informatie: https://go.microsoft.com/fwlink/?linkid=870924 Opmerking: In Initialization Preprocessing this is copied from COMPETES, however, if not found, this value is used

## Governments
Name | co2Penalty | co2TaxTrend | co2CapTrend | minCo2PriceTrend
EuropeanGov | 500

## StepTrends
Name | duration | start | minValue | increment
co2TaxTrend | 1 | 0 | 0 | 0
co2CapTrend | 1 | 41000000 | 0 | -1000000
minCo2PriceTrend | 1 | 0 | 0 | 0
windTargetTrend | 1 | 700 | 700 | 700
pvTargetTrend | 1 | 10000 | 10000 | 0
ReleaseTrend | 1 | 1000000 | 0 | 0
UpperTriggerTrend | 1 | 32800000 | 0 | -1200000
LowerTriggerTrend | 1 | 8200000 | 0 | -800000

## dutchGermanPlants2015_from_emla
Name | Technology Emlab | Technology | Location | Age | Owner | Capacity | Efficiency | DischargingEfficiency
ADS-Anlage | OCGT | OCGT | deNode | 5 | Producer1 | 96.5 | 0.411
Audorf | Fuel oil PGT | Fuel oil PGT | deNode | 19 | Producer1 | 87 | 0.355
Bergkamen | Coal PSC | Coal PSC | deNode | 31 | Producer1 | 717 | 0.378
BigBiomassDE1 | Biomass CHP | Biomass_CHP_wood_pellets_DH | deNode | 5 | Producer1 | 500 | 0.38
BigBiomassDE10 | Biomass CHP | Biomass_CHP_wood_pellets_DH | deNode | 23 | Producer1 | 500 | 0.38
BigBiomassDE11 | Biomass CHP | Biomass_CHP_wood_pellets_DH | deNode | 15 | Producer1 | 500 | 0.38
BigBiomassDE12 | Biomass CHP | Biomass_CHP_wood_pellets_DH | deNode | 17 | Producer1 | 500 | 0.38
BigBiomassDE2 | Biomass CHP | Biomass_CHP_wood_pellets_DH | deNode | 7 | Producer1 | 500 | 0.38
BigBiomassDE3 | Biomass CHP | Biomass_CHP_wood_pellets_DH | deNode | 9 | Producer1 | 500 | 0.38
BigBiomassDE4 | Biomass CHP | Biomass_CHP_wood_pellets_DH | deNode | 11 | Producer1 | 500 | 0.38
BigBiomassDE5 | Biomass CHP | Biomass_CHP_wood_pellets_DH | deNode | 13 | Producer1 | 500 | 0.38
BigBiomassDE6 | Biomass CHP | Biomass_CHP_wood_pellets_DH | deNode | 15 | Producer1 | 500 | 0.38
BigBiomassDE7 | Biomass CHP | Biomass_CHP_wood_pellets_DH | deNode | 17 | Producer1 | 500 | 0.38
BigBiomassDE8 | Biomass CHP | Biomass_CHP_wood_pellets_DH | deNode | 19 | Producer1 | 500 | 0.38
BigBiomassDE9 | Biomass CHP | Biomass_CHP_wood_pellets_DH | deNode | 21 | Producer1 | 500 | 0.38
BigCCGTDE1 | CCGT | CCGT | deNode | 6 | Producer1 | 500 | 0.55
BigCCGTDE2 | CCGT | CCGT | deNode | 8 | Producer1 | 500 | 0.55
BigCCGTDE3 | CCGT | CCGT | deNode | 12 | Producer1 | 500 | 0.55
BigCCGTDE4 | CCGT | CCGT | deNode | 14 | Producer1 | 500 | 0.55
BigCCGTDE5 | CCGT | CCGT | deNode | 16 | Producer1 | 500 | 0.55
BigCCGTDE6 | CCGT | CCGT | deNode | 18 | Producer1 | 500 | 0.55
BigCCGTDE7 | CCGT | CCGT | deNode | 20 | Producer1 | 500 | 0.55
BigCoalDE1 | Coal PSC | Coal PSC | deNode | 11 | Producer1 | 341.4 | 0.438
BigCoalDE2 | Coal PSC | Coal PSC | deNode | 20 | Producer1 | 320.5 | 0.4
BigFuelOilDE2 | Fuel oil PGT | Fuel oil PGT | deNode | 17 | Producer1 | 321.5 | 0.336
BigFuelOilDE3 | Fuel oil PGT | Fuel oil PGT | deNode | 9 | Producer1 | 321.5 | 0.33
BigLigniteDE1 | Lignite PSC | Lignite PSC | deNode | 14 | Producer1 | 206.8 | 0.378
BigLigniteDE2 | Lignite PSC | Lignite PSC | deNode | 17 | Producer1 | 307.1 | 0.371
Bleiloch | Hydroelectric | Hydropower_reservoir_medium | deNode | 49 | Producer1 | 79.8 | 0.8
BoA 2 | Lignite PSC | Lignite PSC | deNode | 14 | Producer1 | 1050 | 0.429
BoA 3 | Lignite PSC | Lignite PSC | deNode | 33 | Producer1 | 1050 | 0.429
Boxberg | Lignite PSC | Lignite PSC | deNode | 10 | Producer1 | 857 | 0.4
Boxberg2 | Lignite PSC | Lignite PSC | deNode | 38 | Producer1 | 640 | 0.429
Boxberg3 | Lignite PSC | Lignite PSC | deNode | 32 | Producer1 | 465 | 0.386
Boxberg4 | Lignite PSC | Lignite PSC | deNode | 35 | Producer1 | 465 | 0.383
BP Werk Lingen | OCGT | OCGT | deNode | 20 | Producer1 | 66 | 0.381
Braunau-Simbach | Hydroelectric | Hydropower_reservoir_medium | deNode | 23 | Producer1 | 50 | 0.8
Braunkohlekraftwerk Lippendorf | Lignite PSC | Lignite PSC | deNode | 39 | Producer1 | 875 | 0.398
Brokdorf | Nuclear PGT | Nuclear | deNode | 33 | Producer1 | 1410 | 0.33
Buschhaus | Lignite PSC | Lignite PSC | deNode | 37 | Producer1 | 352 | 0.364
Centrale Bergum (CB20) | CCGT | CCGT | nlNode | 8 | Producer1 | 72 | 0.45
Charlottenburg | OCGT | OCGT | deNode | 23 | Producer1 | 211 | 0.38
Cuno Heizkraftwerk Herdecke | CCGT | CCGT | deNode | 11 | Producer1 | 417 | 0.572
Dampfkraftwerk BGH - O1 | CCGT | CCGT | deNode | 9 | Producer1 | 120 | 0.545
Dampfkraftwerk Marbach am Neckar | Fuel oil PGT | Fuel oil PGT | deNode | 6 | Producer1 | 262 | 0.38
Dampfkraftwerk Marbach am Neckar2 | Fuel oil PGT | Fuel oil PGT | deNode | 20 | Producer1 | 85 | 0.38
Dormagen | CCGT | CCGT | deNode | 29 | Producer1 | 586.3 | 0.54
Dow Stade | CCGT | CCGT | deNode | 26 | Producer1 | 173 | 0.603
DT | Biomass CHP | Biomass_CHP_wood_pellets_DH | deNode | 6 | Producer1 | 53.7 | 0.33
Duisburg Hamborn 4 | Fuel oil PGT | Fuel oil PGT | deNode | 27 | Producer1 | 100 | 0.33
Duisburg Hamborn 5 | Fuel oil PGT | Fuel oil PGT | deNode | 26 | Producer1 | 225 | 0.33
Duisburg Ruhrort 4 | Fuel oil PGT | Fuel oil PGT | deNode | 5 | Producer1 | 165 | 0.33
Emden Gas | OCGT | OCGT | deNode | 22 | Producer1 | 380 | 0.355
Emsland | CCGT | CCGT | deNode | 18 | Producer1 | 887 | 0.585
Emsland2 | OCGT | OCGT | deNode | 27 | Producer1 | 359 | 0.423
Emsland3 | OCGT | OCGT | deNode | 27 | Producer1 | 359 | 0.419
Emsland4 | CCGT | CCGT | deNode | 24 | Producer1 | 116 | 0.59
Emsland5 | CCGT | CCGT | deNode | 26 | Producer1 | 116 | 0.59
Erzhausen | Hydroelectric | Hydropower_reservoir_medium | deNode | 33 | Producer1 | 220 | 0.75
Farge | Coal PSC | Coal PSC | deNode | 35 | Producer1 | 350 | 0.443
Franken 1 | OCGT | OCGT | deNode | 2 | Producer1 | 440 | 0.432
Franken 12 | OCGT | OCGT | deNode | 19 | Producer1 | 383 | 0.419
Frechen/Wachtberg | Lignite PSC | Lignite PSC | deNode | 34 | Producer1 | 118 | 0.371
Frimmersdorf | Lignite PSC | Lignite PSC | deNode | 25 | Producer1 | 284 | 0.376
Frimmersdorf2 | Lignite PSC | Lignite PSC | deNode | 13 | Producer1 | 278 | 0.376
Gasblock | OCGT | OCGT | deNode | 27 | Producer1 | 293 | 0.359
Geesthacht | Hydroelectric | Hydropower_reservoir_medium | deNode | 17 | Producer1 | 119.1 | 0.75
Gemeinschaftskernkraftwerk Neckarwestheim II | Nuclear PGT | Nuclear | deNode | 23 | Producer1 | 1310 | 0.33
Gemeinschaftskraftwerk Irsching | CCGT | CCGT | deNode | 16 | Producer1 | 846 | 0.585
Gemeinschaftskraftwerk Kiel | Coal PSC | Coal PSC | deNode | 24 | Producer1 | 323 | 0.405
Gersteinwerk | Coal PSC | Coal PSC | deNode | 37 | Producer1 | 607.5 | 0.385
Gersteinwerk2 | OCGT | OCGT | deNode | 5 | Producer1 | 355 | 0.419
Gersteinwerk3 | OCGT | OCGT | deNode | 7 | Producer1 | 355 | 0.419
Gersteinwerk4 | OCGT | OCGT | deNode | 27 | Producer1 | 355 | 0.355
Gersteinwerk5 | OCGT | OCGT | deNode | 16 | Producer1 | 112 | 0.338
Gersteinwerk6 | OCGT | OCGT | deNode | 15 | Producer1 | 55 | 0.31
GKH | Coal PSC | Coal PSC | deNode | 8 | Producer1 | 136 | 0.398
GKH2 | Coal PSC | Coal PSC | deNode | 32 | Producer1 | 136 | 0.398
GKL | CCGT | CCGT | deNode | 18 | Producer1 | 230 | 0.599
GKM | Coal PSC | Coal PSC | deNode | 26 | Producer1 | 843 | 0.463
GKM 2 | Coal PSC | Coal PSC | deNode | 29 | Producer1 | 435 | 0.408
GKM 3 | Coal PSC | Coal PSC | deNode | 16 | Producer1 | 425 | 0.38
GKM 4 | Coal PSC | Coal PSC | deNode | 10 | Producer1 | 255 | 0.438
G-Kraftwerk | Coal PSC | Coal PSC | deNode | 18 | Producer1 | 103 | 0.33
Goldisthal | Hydroelectric | Hydropower_reservoir_medium | deNode | 13 | Producer1 | 1052 | 0.75
Grohnde | Nuclear PGT | Nuclear | deNode | 29 | Producer1 | 1360 | 0.33
GT | Fuel oil PGT | Fuel oil PGT | deNode | 8 | Producer1 | 86.2 | 0.32
GT2 | OCGT | OCGT | deNode | 25 | Producer1 | 66.7 | 0.312
GT3 | OCGT | OCGT | deNode | 21 | Producer1 | 64.7 | 0.312
GTKW Darmstadt | CCGT | CCGT | deNode | 15 | Producer1 | 94.6 | 0.599
GuD | CCGT | CCGT | deNode | 25 | Producer1 | 100 | 0.54
GuD Anlage WVK | CCGT | CCGT | deNode | 22 | Producer1 | 60.1 | 0.531
GuD Bitterfeld | CCGT | CCGT | deNode | 14 | Producer1 | 106 | 0.54
GuD Marienehe | CCGT | CCGT | deNode | 15 | Producer1 | 108 | 0.522
GuD Schwarzheide | CCGT | CCGT | deNode | 14 | Producer1 | 122 | 0.513
GuD Tiefstack | CCGT | CCGT | deNode | 12 | Producer1 | 127 | 0.581
GuD-Anlage Rï¿½sselsheim | CCGT | CCGT | deNode | 28 | Producer1 | 112.1 | 0.536
GuD-HKW Neubrandenburg | CCGT | CCGT | deNode | 19 | Producer1 | 75 | 0.527
GuD-Ikw Staï¿½furt | CCGT | CCGT | deNode | 4 | Producer1 | 132 | 0.522
Happurg | Hydroelectric | Hydropower_reservoir_medium | deNode | 24 | Producer1 | 160 | 0.75
Heizkraftwerk | Coal PSC | Coal PSC | deNode | 29 | Producer1 | 211 | 0.398
Heizkraftwerk Altbach/Deizisau | Coal PSC | Coal PSC | deNode | 5 | Producer1 | 433 | 0.455
Heizkraftwerk Altbach/Deizisau2 | Coal PSC | Coal PSC | deNode | 34 | Producer1 | 336 | 0.44
Heizkraftwerk Altbach/Deizisau3 | OCGT | OCGT | deNode | 15 | Producer1 | 81 | 0.315
Heizkraftwerk Altbach/Deizisau4 | OCGT | OCGT | deNode | 15 | Producer1 | 65 | 0.372
Heizkraftwerk Altbach/Deizisau5 | OCGT | OCGT | deNode | 19 | Producer1 | 57 | 0.31
Heizkraftwerk Gera-Nord | OCGT | OCGT | deNode | 9 | Producer1 | 74 | 0.381
Heizkraftwerk Hafen | CCGT | CCGT | deNode | 20 | Producer1 | 100.2 | 0.563
Heizkraftwerk Hagen-Kabel | CCGT | CCGT | deNode | 22 | Producer1 | 230 | 0.558
Heizkraftwerk Heilbronn | Coal PSC | Coal PSC | deNode | 14 | Producer1 | 778 | 0.448
Heizkraftwerk Heilbronn2 | Coal PSC | Coal PSC | deNode | 23 | Producer1 | 125 | 0.45
Heizkraftwerk Heilbronn3 | Coal PSC | Coal PSC | deNode | 4 | Producer1 | 125 | 0.45
Heizkraftwerk Karlstraï¿½e2 | OCGT | OCGT | deNode | 1 | Producer1 | 95 | 0.399
Heizkraftwerk Leipzig-Nord | CCGT | CCGT | deNode | 24 | Producer1 | 167 | 0.585
Heizkraftwerk Sindelfingen | OCGT | OCGT | deNode | 21 | Producer1 | 95 | 0.399
Heizkraftwerk3 | CCGT | CCGT | deNode | 19 | Producer1 | 86 | 0.554
Heyden | Coal PSC | Coal PSC | deNode | 32 | Producer1 | 875 | 0.393
Hï¿½usern | Hydroelectric | Hydropower_reservoir_medium | deNode | 43 | Producer1 | 100 | 0.75
HKW Barmen | CCGT | CCGT | deNode | 15 | Producer1 | 82 | 0.563
HKW Chemnitz Nord II3 | OCGT | OCGT | deNode | 7 | Producer1 | 57.2 | 0.37
HKW Dresden-Nossener Brï¿½cke | CCGT | CCGT | deNode | 18 | Producer1 | 263 | 0.518
HKW Elberfeld | Coal PSC | Coal PSC | deNode | 9 | Producer1 | 85 | 0.398
HKW Eltmann | OCGT | OCGT | deNode | 22 | Producer1 | 57 | 0.394
HKW Erfurt-Ost | CCGT | CCGT | deNode | 5 | Producer1 | 76.5 | 0.54
HKW Halle Trotha | OCGT | OCGT | deNode | 1 | Producer1 | 97 | 0.391
HKW Halle Trotha2 | CCGT | CCGT | deNode | 10 | Producer1 | 54 | 0.599
HKW I | Coal PSC | Coal PSC | deNode | 8 | Producer1 | 95 | 0.388
HKW III/B | CCGT | CCGT | deNode | 26 | Producer1 | 234 | 0.563
HKW Jena | CCGT | CCGT | deNode | 7 | Producer1 | 182 | 0.522
HKW Merkenich2 | CCGT | CCGT | deNode | 21 | Producer1 | 108 | 0.558
HKW Niederrad | CCGT | CCGT | deNode | 4 | Producer1 | 70 | 0.563
HKW Niehl 2 | CCGT | CCGT | deNode | 8 | Producer1 | 413 | 0.576
HKW Potsdam-Sï¿½d | OCGT | OCGT | deNode | 20 | Producer1 | 81.8 | 0.381
HKW Rï¿½merbrï¿½cke2 | CCGT | CCGT | deNode | 25 | Producer1 | 75 | 0.594
HKW Sandreuth2 | CCGT | CCGT | deNode | 8 | Producer1 | 75 | 0.563
HKW Sandreuth3 | CCGT | CCGT | deNode | 26 | Producer1 | 75 | 0.563
HKW West | Coal PSC | Coal PSC | deNode | 37 | Producer1 | 138.5 | 0.388
HKW West2 | Coal PSC | Coal PSC | deNode | 3 | Producer1 | 138.5 | 0.388
HKW West5 | OCGT | OCGT | deNode | 18 | Producer1 | 99 | 0.364
HKW Wï¿½rth | OCGT | OCGT | deNode | 23 | Producer1 | 59 | 0.394
HKW3 UPM Schongau | OCGT | OCGT | deNode | 29 | Producer1 | 65 | 0.402
HKW-Mitte2 | CCGT | CCGT | deNode | 12 | Producer1 | 74 | 0.585
Hohenwarte 1 | Hydroelectric | Hydropower_reservoir_medium | deNode | 22 | Producer1 | 59.8 | 0.8
Hohenwarte 2 | Hydroelectric | Hydropower_reservoir_medium | deNode | 47 | Producer1 | 317.8 | 0.75
Holthausen | OCGT | OCGT | deNode | 11 | Producer1 | 84 | 0.328
Huckingen | Fuel oil PGT | Fuel oil PGT | deNode | 8 | Producer1 | 303 | 0.33
Huckingen2 | Fuel oil PGT | Fuel oil PGT | deNode | 4 | Producer1 | 303 | 0.33
Huntorf | OCGT | OCGT | deNode | 1 | Producer1 | 321 | 0.396
Ibbenbï¿½ren | Coal PSC | Coal PSC | deNode | 36 | Producer1 | 794 | 0.448
IKS PCK Schwedt | Fuel oil PGT | Fuel oil PGT | deNode | 17 | Producer1 | 106 | 0.383
IKS PCK Schwedt2 | Fuel oil PGT | Fuel oil PGT | deNode | 6 | Producer1 | 106 | 0.383
Industriekraftwerk Bernburg (IKB) | CCGT | CCGT | deNode | 10 | Producer1 | 66 | 0.513
Ingolstadt | Fuel oil PGT | Fuel oil PGT | deNode | 4 | Producer1 | 386 | 0.356
Ingolstadt2 | Fuel oil PGT | Fuel oil PGT | deNode | 29 | Producer1 | 386 | 0.355
Irsching | OCGT | OCGT | deNode | 26 | Producer1 | 415 | 0.356
Isar 2 | Nuclear PGT | Nuclear | deNode | 38 | Producer1 | 1410 | 0.33
Itzehoe | Fuel oil PGT | Fuel oil PGT | deNode | 16 | Producer1 | 88 | 0.354
Jochenstein | Hydroelectric | Hydropower_reservoir_medium | deNode | 33 | Producer1 | 66 | 0.8
Kachlet | Hydroelectric | Hydropower_reservoir_medium | deNode | 45 | Producer1 | 53.7 | 0.8
Kernkraft Gundremmingen | Nuclear PGT | Nuclear | deNode | 35 | Producer1 | 1284 | 0.33
Kernkraft Gundremmingen2 | Nuclear PGT | Nuclear | deNode | 36 | Producer1 | 1288 | 0.33
Kernkraftwerk Emsland | Nuclear PGT | Nuclear | deNode | 33 | Producer1 | 1336 | 0.33
Kernkraftwerk Philippsburg 2 | Nuclear PGT | Nuclear | deNode | 31 | Producer1 | 1402 | 0.33
Kirchmï¿½ser | CCGT | CCGT | deNode | 24 | Producer1 | 160 | 0.513
Klingenberg | Lignite PSC | Lignite PSC | deNode | 22 | Producer1 | 164 | 0.357
Knapsack Gas I | CCGT | CCGT | deNode | 20 | Producer1 | 800 | 0.567
Knapsack Gas II | CCGT | CCGT | deNode | 18 | Producer1 | 430 | 0.599
KNG Kraftwerk Rostock | Coal PSC | Coal PSC | deNode | 34 | Producer1 | 514 | 0.41
Koepchenwerk | Hydroelectric | Hydropower_reservoir_medium | deNode | 40 | Producer1 | 153 | 0.75
Kraftwerk Bexbach | Coal PSC | Coal PSC | deNode | 8 | Producer1 | 721 | 0.383
Kraftwerk Ensdorf | Coal PSC | Coal PSC | deNode | 23 | Producer1 | 283 | 0.43
Kraftwerk Ensdorf2 | Coal PSC | Coal PSC | deNode | 39 | Producer1 | 106 | 0.43
Kraftwerk I | Coal PSC | Coal PSC | deNode | 35 | Producer1 | 120 | 0.273
Kraftwerk III | CCGT | CCGT | deNode | 6 | Producer1 | 77.6 | 0.554
Kraftwerk III2 | CCGT | CCGT | deNode | 26 | Producer1 | 61.1 | 0.554
Kraftwerk IV | OCGT | OCGT | deNode | 1 | Producer1 | 60.6 | 0.403
Kraftwerk Mainz | CCGT | CCGT | deNode | 14 | Producer1 | 434.2 | 0.545
Kraftwerk Mainz2 | OCGT | OCGT | deNode | 16 | Producer1 | 335 | 0.437
Kraftwerk Mitte | CCGT | CCGT | deNode | 9 | Producer1 | 490 | 0.563
Kraftwerk N 230 | Coal PSC | Coal PSC | deNode | 30 | Producer1 | 110 | 0.353
Kraftwerk Plattling | CCGT | CCGT | deNode | 16 | Producer1 | 97.9 | 0.585
Kraftwerk Salzgitter | Fuel oil PGT | Fuel oil PGT | deNode | 25 | Producer1 | 97 | 0.33
Kraftwerk Salzgitter2 | Fuel oil PGT | Fuel oil PGT | deNode | 14 | Producer1 | 97 | 0.33
Kraftwerk Sï¿½d | CCGT | CCGT | deNode | 7 | Producer1 | 390 | 0.527
Kraftwerk Waldshut | Hydroelectric | Hydropower_reservoir_medium | deNode | 34 | Producer1 | 150 | 0.75
Kraftwerk Walheim | Fuel oil PGT | Fuel oil PGT | deNode | 3 | Producer1 | 136 | 0.331
Kraftwerk Walheim2 | Coal PSC | Coal PSC | deNode | 30 | Producer1 | 148 | 0.453
Kraftwerk Walheim3 | Coal PSC | Coal PSC | deNode | 25 | Producer1 | 96 | 0.453
Kraftwerk Werdohl-Elverlingsen | Fuel oil PGT | Fuel oil PGT | deNode | 14 | Producer1 | 206 | 0.38
Kraftwerk Werdohl-Elverlingsen2 | Coal PSC | Coal PSC | deNode | 4 | Producer1 | 310 | 0.38
Kraftwerk Wilhelmshaven | Coal PSC | Coal PSC | deNode | 22 | Producer1 | 731 | 0.463
Kraftwerksgruppe Pfreimd | Hydroelectric | Hydropower_reservoir_medium | deNode | 17 | Producer1 | 99 | 0.75
KW Hafen2 | Coal PSC | Coal PSC | deNode | 7 | Producer1 | 300 | 0.373
KW Hafen3 | Coal PSC | Coal PSC | deNode | 33 | Producer1 | 127 | 0.345
KW Hastedt | Coal PSC | Coal PSC | deNode | 39 | Producer1 | 119 | 0.398
KW Hastedt2 | OCGT | OCGT | deNode | 3 | Producer1 | 155 | 0.354
KW Herne | Coal PSC | Coal PSC | deNode | 6 | Producer1 | 449 | 0.458
KW Herne2 | Coal PSC | Coal PSC | deNode | 8 | Producer1 | 280 | 0.398
KW Jï¿½nschwalde | Lignite PSC | Lignite PSC | deNode | 13 | Producer1 | 465 | 0.39
KW Jï¿½nschwalde2 | Lignite PSC | Lignite PSC | deNode | 27 | Producer1 | 465 | 0.39
KW Jï¿½nschwalde3 | Lignite PSC | Lignite PSC | deNode | 16 | Producer1 | 465 | 0.39
KW Jï¿½nschwalde4 | Lignite PSC | Lignite PSC | deNode | 35 | Producer1 | 465 | 0.39
KW Jï¿½nschwalde5 | Lignite PSC | Lignite PSC | deNode | 11 | Producer1 | 465 | 0.39
KW Jï¿½nschwalde6 | Lignite PSC | Lignite PSC | deNode | 9 | Producer1 | 465 | 0.39
KW Kirchlengern | CCGT | CCGT | deNode | 20 | Producer1 | 201.5 | 0.45
KW Lï¿½nen | Coal PSC | Coal PSC | deNode | 26 | Producer1 | 324 | 0.418
KW Lï¿½nen2 | Coal PSC | Coal PSC | deNode | 15 | Producer1 | 149 | 0.415
KW Mittelsbï¿½ren | Fuel oil PGT | Fuel oil PGT | deNode | 9 | Producer1 | 160 | 0.33
KW Mittelsbï¿½ren2 | Fuel oil PGT | Fuel oil PGT | deNode | 13 | Producer1 | 88 | 0.312
KW Voerde | Coal PSC | Coal PSC | deNode | 30 | Producer1 | 695 | 0.438
KW Voerde2 | Coal PSC | Coal PSC | deNode | 22 | Producer1 | 695 | 0.438
KW Walsum | Coal PSC | Coal PSC | deNode | 4 | Producer1 | 725 | 0.458
KW Walsum2 | Coal PSC | Coal PSC | deNode | 27 | Producer1 | 370 | 0.395
KW West | Coal PSC | Coal PSC | deNode | 11 | Producer1 | 322 | 0.353
KW West2 | Coal PSC | Coal PSC | deNode | 25 | Producer1 | 318 | 0.353
KWH | OCGT | OCGT | deNode | 20 | Producer1 | 102 | 0.358
KWM | Coal PSC | Coal PSC | deNode | 6 | Producer1 | 690 | 0.433
Landesbergen Gas | OCGT | OCGT | deNode | 27 | Producer1 | 500 | 0.355
Lichterfelde | OCGT | OCGT | deNode | 11 | Producer1 | 144 | 0.383
Lichterfelde2 | OCGT | OCGT | deNode | 1 | Producer1 | 144 | 0.383
Lichterfelde3 | OCGT | OCGT | deNode | 9 | Producer1 | 144 | 0.383
Lippendorf | Lignite PSC | Lignite PSC | deNode | 37 | Producer1 | 875 | 0.4
Markersbach | Hydroelectric | Hydropower_reservoir_medium | deNode | 18 | Producer1 | 1045.2 | 0.75
Mï¿½llkraftwerk Schwandorf | Biomass CHP | Biomass_CHP_wood_pellets_DH | deNode | 17 | Producer1 | 54 | 0.33
Mitte | CCGT | CCGT | deNode | 11 | Producer1 | 444 | 0.522
Moabit2 | Coal PSC | Coal PSC | deNode | 38 | Producer1 | 89 | 0.4
Modellkraftwerk | Coal PSC | Coal PSC | deNode | 22 | Producer1 | 179 | 0.38
Moorburg A | Coal PSC | Coal PSC | deNode | 4 | Producer1 | 774 | 0.463
Moorburg B | Coal PSC | Coal PSC | deNode | 22 | Producer1 | 766 | 0.463
Neurath | Lignite PSC | Lignite PSC | deNode | 19 | Producer1 | 607 | 0.34
Neurath2 | Lignite PSC | Lignite PSC | deNode | 35 | Producer1 | 604 | 0.342
Neurath3 | Lignite PSC | Lignite PSC | deNode | 13 | Producer1 | 292 | 0.335
Neurath4 | Lignite PSC | Lignite PSC | deNode | 26 | Producer1 | 288 | 0.333
Neurath5 | Lignite PSC | Lignite PSC | deNode | 37 | Producer1 | 277 | 0.333
Niederauï¿½em | Lignite PSC | Lignite PSC | deNode | 3 | Producer1 | 944 | 0.405
Niederauï¿½em2 | Lignite PSC | Lignite PSC | deNode | 38 | Producer1 | 653 | 0.419
Niederauï¿½em3 | Lignite PSC | Lignite PSC | deNode | 12 | Producer1 | 648 | 0.422
Niederauï¿½em4 | Lignite PSC | Lignite PSC | deNode | 39 | Producer1 | 299 | 0.33
Niederauï¿½em5 | Lignite PSC | Lignite PSC | deNode | 19 | Producer1 | 297 | 0.323
Niederauï¿½em6 | Lignite PSC | Lignite PSC | deNode | 5 | Producer1 | 295 | 0.328
Niederauï¿½em7 | Lignite PSC | Lignite PSC | deNode | 4 | Producer1 | 294 | 0.316
Niederauï¿½em8 | Lignite PSC | Lignite PSC | deNode | 31 | Producer1 | 125 | 0.311
Niederauï¿½em9 | Lignite PSC | Lignite PSC | deNode | 22 | Producer1 | 125 | 0.311
Nord 2 | Coal PSC | Coal PSC | deNode | 30 | Producer1 | 332.7 | 0.403
Obernburg | CCGT | CCGT | deNode | 4 | Producer1 | 64 | 0.518
OffshoreDE1 | Offshore wind PGT | WTG_offshore | deNode | 4 | Producer1 | 500 | 1
OffshoreDE2 | Offshore wind PGT | WTG_offshore | deNode | 4 | Producer1 | 500 | 1
OffshoreDE3 | Offshore wind PGT | WTG_offshore | deNode | 2 | Producer1 | 500 | 1
OffshoreDE4 | Offshore wind PGT | WTG_offshore | deNode | 6 | Producer1 | 500 | 1
OffshoreDE5 | Offshore wind PGT | WTG_offshore | deNode | 4 | Producer1 | 500 | 1
OffshoreDE6 | Offshore wind PGT | WTG_offshore | deNode | 6 | Producer1 | 500 | 1
OnshoreDE1 | Onshore wind PGT | WTG_onshore | deNode | 12 | Producer1 | 1815 | 1
OnshoreDE10 | Onshore wind PGT | WTG_onshore | deNode | 6 | Producer1 | 1815 | 1
OnshoreDE11 | Onshore wind PGT | WTG_onshore | deNode | 9 | Producer1 | 1815 | 1
OnshoreDE12 | Onshore wind PGT | WTG_onshore | deNode | 9 | Producer1 | 1815 | 1
OnshoreDE13 | Onshore wind PGT | WTG_onshore | deNode | 1 | Producer1 | 1815 | 1
OnshoreDE14 | Onshore wind PGT | WTG_onshore | deNode | 7 | Producer1 | 1815 | 1
OnshoreDE15 | Onshore wind PGT | WTG_onshore | deNode | 3 | Producer1 | 1815 | 1
OnshoreDE16 | Onshore wind PGT | WTG_onshore | deNode | 3 | Producer1 | 1815 | 1
OnshoreDE17 | Onshore wind PGT | WTG_onshore | deNode | 12 | Producer1 | 1815 | 1
OnshoreDE18 | Onshore wind PGT | WTG_onshore | deNode | 10 | Producer1 | 1815 | 1
OnshoreDE19 | Onshore wind PGT | WTG_onshore | deNode | 11 | Producer1 | 1815 | 1
OnshoreDE2 | Onshore wind PGT | WTG_onshore | deNode | 2 | Producer1 | 1815 | 1
OnshoreDE20 | Onshore wind PGT | WTG_onshore | deNode | 8 | Producer1 | 1815 | 1
OnshoreDE21 | Onshore wind PGT | WTG_onshore | deNode | 11 | Producer1 | 1000 | 1
OnshoreDE22 | Onshore wind PGT | WTG_onshore | deNode | 13 | Producer1 | 1000 | 1
OnshoreDE23 | Onshore wind PGT | WTG_onshore | deNode | 15 | Producer1 | 1000 | 1
OnshoreDE24 | Onshore wind PGT | WTG_onshore | deNode | 9 | Producer1 | 1000 | 1
OnshoreDE25 | Onshore wind PGT | WTG_onshore | deNode | 7 | Producer1 | 1000 | 1
OnshoreDE3 | Onshore wind PGT | WTG_onshore | deNode | 3 | Producer1 | 1815 | 1
OnshoreDE4 | Onshore wind PGT | WTG_onshore | deNode | 2 | Producer1 | 1815 | 1
OnshoreDE5 | Onshore wind PGT | WTG_onshore | deNode | 6 | Producer1 | 1815 | 1
OnshoreDE6 | Onshore wind PGT | WTG_onshore | deNode | 12 | Producer1 | 1815 | 1
OnshoreDE7 | Onshore wind PGT | WTG_onshore | deNode | 5 | Producer1 | 1815 | 1
OnshoreDE8 | Onshore wind PGT | WTG_onshore | deNode | 9 | Producer1 | 1815 | 1
OnshoreDE9 | Onshore wind PGT | WTG_onshore | deNode | 8 | Producer1 | 1815 | 1
PKV Kraftwerk2 | OCGT | OCGT | deNode | 27 | Producer1 | 58.1 | 0.373
PSW Langenprozelten | Hydroelectric | Hydropower_reservoir_medium | deNode | 26 | Producer1 | 164 | 0.75
PSW Vianden | Hydroelectric | Hydropower_reservoir_medium | deNode | 44 | Producer1 | 196 | 0.8
PSW Vianden10 | Hydroelectric | Hydropower_reservoir_medium | deNode | 12 | Producer1 | 100 | 0.8
PSW Vianden11 | Hydroelectric | Hydropower_reservoir_medium | deNode | 36 | Producer1 | 100 | 0.8
PSW Vianden2 | Hydroelectric | Hydropower_reservoir_medium | deNode | 35 | Producer1 | 195 | 0.8
PSW Vianden3 | Hydroelectric | Hydropower_reservoir_medium | deNode | 13 | Producer1 | 100 | 0.8
PSW Vianden4 | Hydroelectric | Hydropower_reservoir_medium | deNode | 28 | Producer1 | 100 | 0.8
PSW Vianden5 | Hydroelectric | Hydropower_reservoir_medium | deNode | 42 | Producer1 | 100 | 0.8
PSW Vianden6 | Hydroelectric | Hydropower_reservoir_medium | deNode | 14 | Producer1 | 100 | 0.8
PSW Vianden7 | Hydroelectric | Hydropower_reservoir_medium | deNode | 34 | Producer1 | 100 | 0.8
PSW Vianden8 | Hydroelectric | Hydropower_reservoir_medium | deNode | 24 | Producer1 | 100 | 0.8
PSW Vianden9 | Hydroelectric | Hydropower_reservoir_medium | deNode | 30 | Producer1 | 100 | 0.8
Pumpspeicherkraftwerk Glems | Hydroelectric | Hydropower_reservoir_medium | deNode | 42 | Producer1 | 90 | 0.8
Pumpspeicherwerk Rï¿½nkhausen | Hydroelectric | Hydropower_reservoir_medium | deNode | 13 | Producer1 | 138 | 0.75
RADAG | Hydroelectric | Hydropower_reservoir_medium | deNode | 20 | Producer1 | 79.5 | 0.8
Raffineriekraftwerk | Fuel oil PGT | Fuel oil PGT | deNode | 22 | Producer1 | 92.5 | 0.38
Raffineriekraftwerk Kï¿½ln Godorf | Fuel oil PGT | Fuel oil PGT | deNode | 29 | Producer1 | 80 | 0.38
Reuter West | Coal PSC | Coal PSC | deNode | 8 | Producer1 | 282 | 0.395
Reuter West2 | Coal PSC | Coal PSC | deNode | 16 | Producer1 | 282 | 0.393
Reuter2 | Coal PSC | Coal PSC | deNode | 5 | Producer1 | 124 | 0.348
Rheinhafen-Dampfkraftwerk | Coal PSC | Coal PSC | deNode | 32 | Producer1 | 842 | 0.46
Rheinhafen-Dampfkraftwerk2 | Coal PSC | Coal PSC | deNode | 32 | Producer1 | 505 | 0.438
Rheinhafen-Dampfkraftwerk3 | CCGT | CCGT | deNode | 17 | Producer1 | 353 | 0.531
Rheinkraftwerk Iffezheim | Hydroelectric | Hydropower_reservoir_medium | deNode | 11 | Producer1 | 146 | 0.8
Schkopau | Lignite PSC | Lignite PSC | deNode | 12 | Producer1 | 450 | 0.39
Schkopau2 | Lignite PSC | Lignite PSC | deNode | 18 | Producer1 | 450 | 0.39
Scholven | Coal PSC | Coal PSC | deNode | 8 | Producer1 | 345 | 0.345
Scholven2 | Coal PSC | Coal PSC | deNode | 29 | Producer1 | 345 | 0.348
Schwarze Pumpe | Lignite PSC | Lignite PSC | deNode | 37 | Producer1 | 750 | 0.395
Schwarze Pumpe2 | Lignite PSC | Lignite PSC | deNode | 39 | Producer1 | 750 | 0.393
Sï¿½ckingen | Hydroelectric | Hydropower_reservoir_medium | deNode | 8 | Producer1 | 360 | 0.75
Sï¿½d DT1 | CCGT | CCGT | deNode | 13 | Producer1 | 79.7 | 0.45
Sï¿½d DT60 | CCGT | CCGT | deNode | 20 | Producer1 | 127.6 | 0.558
Sï¿½d GT 61 | CCGT | CCGT | deNode | 15 | Producer1 | 124.9 | 0.558
Sï¿½d GT 62 | CCGT | CCGT | deNode | 5 | Producer1 | 123.9 | 0.558
Sï¿½d GT2 | CCGT | CCGT | deNode | 23 | Producer1 | 97.9 | 0.45
Sï¿½d GT3 | CCGT | CCGT | deNode | 14 | Producer1 | 97.9 | 0.45
SmallBiomassDE | Biomass CHP | Biomass_CHP_wood_pellets_DH | deNode | 15 | Producer1 | 378 | 0.381
SmallBiomassDE2 | Biomass CHP | Biomass_CHP_wood_pellets_DH | deNode | 14 | Producer1 | 95.4 | 0.33
SmallCoalDE | Coal PSC | Coal PSC | deNode | 17 | Producer1 | 90 | 0.386
SmallFuelOilDE1 | Fuel oil PGT | Fuel oil PGT | deNode | 15 | Producer1 | 91 | 0.357
SmallFuelOilDE2 | Fuel oil PGT | Fuel oil PGT | deNode | 4 | Producer1 | 390.5 | 0.307
SmallFuelOilDE3 | Fuel oil PGT | Fuel oil PGT | deNode | 24 | Producer1 | 334.2 | 0.307
SmallHydroDE | Hydroelectric | Hydropower_reservoir_medium | deNode | 24 | Producer1 | 94.7 | 0.8
SmallOCGTde1 | OCGT | OCGT | deNode | 14 | Producer1 | 96 | 0.396
SmallOCGTde2 | OCGT | OCGT | deNode | 14 | Producer1 | 96 | 0.396
SmallOCGTde3 | OCGT | OCGT | deNode | 10 | Producer1 | 100 | 0.31
SmallOCGTde4 | OCGT | OCGT | deNode | 12 | Producer1 | 100 | 0.35
SmallOCGTde5 | OCGT | OCGT | deNode | 14 | Producer1 | 100 | 0.36
SmallOCGTde6 | OCGT | OCGT | deNode | 16 | Producer1 | 100 | 0.34
SmallOCGTde7 | OCGT | OCGT | deNode | 18 | Producer1 | 100 | 0.33
SolarDE1 | Photovoltaic PGT | PV_utility_systems | deNode | 13 | Producer1 | 1961 | 1
SolarDE10 | Photovoltaic PGT | PV_utility_systems | deNode | 10 | Producer1 | 1961 | 1
SolarDE11 | Photovoltaic PGT | PV_utility_systems | deNode | 1 | Producer1 | 1961 | 1
SolarDE12 | Photovoltaic PGT | PV_utility_systems | deNode | 9 | Producer1 | 1961 | 1
SolarDE13 | Photovoltaic PGT | PV_utility_systems | deNode | 5 | Producer1 | 1961 | 1
SolarDE14 | Photovoltaic PGT | PV_utility_systems | deNode | 2 | Producer1 | 1961 | 1
SolarDE15 | Photovoltaic PGT | PV_utility_systems | deNode | 12 | Producer1 | 1961 | 1
SolarDE16 | Photovoltaic PGT | PV_utility_systems | deNode | 10 | Producer1 | 1961 | 1
SolarDE17 | Photovoltaic PGT | PV_utility_systems | deNode | 7 | Producer1 | 1961 | 1
SolarDE18 | Photovoltaic PGT | PV_utility_systems | deNode | 2 | Producer1 | 1961 | 1
SolarDE19 | Photovoltaic PGT | PV_utility_systems | deNode | 4 | Producer1 | 1961 | 1
SolarDE2 | Photovoltaic PGT | PV_utility_systems | deNode | 7 | Producer1 | 1961 | 1
SolarDE20 | Photovoltaic PGT | PV_utility_systems | deNode | 4 | Producer1 | 1961 | 1
SolarDE3 | Photovoltaic PGT | PV_utility_systems | deNode | 5 | Producer1 | 1961 | 1
SolarDE4 | Photovoltaic PGT | PV_utility_systems | deNode | 5 | Producer1 | 1961 | 1
SolarDE5 | Photovoltaic PGT | PV_utility_systems | deNode | 9 | Producer1 | 1961 | 1
SolarDE6 | Photovoltaic PGT | PV_utility_systems | deNode | 9 | Producer1 | 1961 | 1
SolarDE7 | Photovoltaic PGT | PV_utility_systems | deNode | 2 | Producer1 | 1961 | 1
SolarDE8 | Photovoltaic PGT | PV_utility_systems | deNode | 2 | Producer1 | 1961 | 1
SolarDE9 | Photovoltaic PGT | PV_utility_systems | deNode | 14 | Producer1 | 1961 | 1
Spitzenlastkraftwerk Groï¿½kayna | Fuel oil PGT | Fuel oil PGT | deNode | 17 | Producer1 | 120 | 0.364
Staudinger | Coal PSC | Coal PSC | deNode | 12 | Producer1 | 510 | 0.405
Staudinger2 | OCGT | OCGT | deNode | 27 | Producer1 | 622 | 0.36
Tï¿½ging | Hydroelectric | Hydropower_reservoir_medium | deNode | 10 | Producer1 | 85.3 | 0.8
Tiefstack | Coal PSC | Coal PSC | deNode | 8 | Producer1 | 194 | 0.408
Trianel Gaskraftwerk | CCGT | CCGT | deNode | 19 | Producer1 | 420.9 | 0.576
Trianel Gaskraftwerk 2 | CCGT | CCGT | deNode | 29 | Producer1 | 417.1 | 0.576
Trianel Kohlekraftwerk Lï¿½nen | Coal PSC | Coal PSC | deNode | 30 | Producer1 | 746 | 0.458
Ulrich Hartmann (Irsching) | CCGT | CCGT | deNode | 27 | Producer1 | 545 | 0.59
UPM Schongau3 | OCGT | OCGT | deNode | 20 | Producer1 | 82 | 0.351
Walchensee | Hydroelectric | Hydropower_reservoir_medium | deNode | 21 | Producer1 | 124 | 0.8
Waldeck 2 | Hydroelectric | Hydropower_reservoir_medium | deNode | 38 | Producer1 | 480 | 0.75
Waldeck1/Bringhausen | Hydroelectric | Hydropower_reservoir_medium | deNode | 18 | Producer1 | 143 | 0.75
Wedel3 | Coal PSC | Coal PSC | deNode | 21 | Producer1 | 137 | 0.408
Wedel4 | Coal PSC | Coal PSC | deNode | 34 | Producer1 | 123 | 0.408
Wehr | Hydroelectric | Hydropower_reservoir_medium | deNode | 21 | Producer1 | 910 | 0.75
Weiher | Coal PSC | Coal PSC | deNode | 3 | Producer1 | 655.6 | 0.365
Weisweiler | Lignite PSC | Lignite PSC | deNode | 19 | Producer1 | 592 | 0.34
Weisweiler2 | Lignite PSC | Lignite PSC | deNode | 11 | Producer1 | 592 | 0.338
Weisweiler3 | Lignite PSC | Lignite PSC | deNode | 36 | Producer1 | 312 | 0.316
Weisweiler4 | Lignite PSC | Lignite PSC | deNode | 19 | Producer1 | 304 | 0.321
Weisweiler5 | OCGT | OCGT | deNode | 25 | Producer1 | 272 | 0.396
Weisweiler6 | OCGT | OCGT | deNode | 2 | Producer1 | 272 | 0.396
Wendefurth | Hydroelectric | Hydropower_reservoir_medium | deNode | 20 | Producer1 | 79.7 | 0.8
Westfalen | Coal PSC | Coal PSC | deNode | 4 | Producer1 | 765 | 0.46
Westfalen2 | Coal PSC | Coal PSC | deNode | 17 | Producer1 | 765 | 0.46
Wilhelmshaven2 | Coal PSC | Coal PSC | deNode | 18 | Producer1 | 757 | 0.365
Wilmersdorf | Fuel oil PGT | Fuel oil PGT | deNode | 18 | Producer1 | 276 | 0.36
Wintershall | OCGT | OCGT | deNode | 27 | Producer1 | 109.5 | 0.392
Witznau | Hydroelectric | Hydropower_reservoir_medium | deNode | 31 | Producer1 | 220 | 0.75
Zolling3 | Coal PSC | Coal PSC | deNode | 16 | Producer1 | 472 | 0.453
EnergyStorageTest | Lithium_ion_battery | Lithium_ion_battery | deNode | 3 | Producer2 | 1 | 0.9 | 0.9
Note on G1: [Opmerkingenthread] U kunt deze opmerkingenthread lezen in uw versie van Excel. Eventuele wijzigingen aan de thread gaan echter verloren als het bestand wordt geopend in een nieuwere versie van Excel. Meer informatie: https://go.microsoft.com/fwlink/?linkid=870924 Opmerking: name as in amiris

## dutchGermanPlants2022_from_emla
Name | Technology Emlab | Technology | Location | Age | Owner | Capacity | Efficiency | DischargingEfficiency
Biomassacentrale Twente B.V. Goor | Biomass CHP | Biomass_CHP_wood_pellets_DH | NL | 16 | Cogas | 1.75 | 0.37069
Bio-energiecentrale Strijp T | Biomass CHP | Biomass_CHP_wood_pellets_DH | NL | 6 | Ennatuurlijk | 1.6 | 0.37069
Biomassacentrale Brouwer | Biomass CHP | Biomass_CHP_wood_pellets_DH | NL | 5 | Brouwer | 1 | 0.37069
BEC Hengelo | Biomass CHP | Biomass_CHP_wood_pellets_DH | NL | 14 | Twence | 23 | 0.37069
Bioconversie Hengelo | Biomass CHP | Biomass_CHP_wood_pellets_DH | NL | 11 | Twence | 2.4 | 0.37069
BGR Wervelbedketel | Biomass CHP | Biomass_CHP_wood_pellets_DH | NL | 8 | Eneco | 50 | 0.37069
Biomassa Energiecentrale Sittard | Biomass CHP | Biomass_CHP_wood_pellets_DH | NL | 17 | BES Exploitatie B.V. | 1.2 | 0.37069
Wervelbedketel | Biomass CHP | Biomass_CHP_wood_pellets_DH | NL | 14 | BMC | 32 | 0.37069
Wervelbedketel | Biomass CHP | Biomass_CHP_wood_pellets_DH | NL | 22 | BECC | 25 | 0.37069
MPP3 | Biomass CHP | Biomass_CHP_wood_pellets_DH | NL | 6 | Uniper | 1070 | 0.37069
Onyx Centrale | Biomass CHP | Biomass_CHP_wood_pellets_DH | NL | 7 | Riverstone | 731 | 0.37069
Amer-9 | Coal PSC | Coal PSC | NL | 28 | RWE | 600 | 0.40863
Eemshavencentrale | Coal PSC | Coal PSC | NL | 7 | RWE | 1560 | 0.40863
Energiecentrale Den Haag | CCGT | CCGT | NL | 121 | Uniper | 97 | 0.54916
Maasvlakte UCML | CCGT | CCGT | NL | 19 | Uniper | 80 | 0.54916
E.ON-centrale Leiden | CCGT | CCGT | NL | 18 | Uniper | 81 | 0.54916
Roca-1 | CCGT | CCGT | NL | 39 | Uniper | 25 | 0.54916
Roca-2 | CCGT | CCGT | NL | 39 | Uniper | 25 | 0.54916
Roca-3 | CCGT | CCGT | NL | 25 | Uniper | 220 | 0.54916
Lage Weide 6 | CCGT | CCGT | NL | 27 | Eneco | 248 | 0.54916
Merwede-11 | CCGT | CCGT | NL | 37 | Eneco | 103 | 0.54916
Merwede-12 | CCGT | CCGT | NL | 32 | Eneco | 225 | 0.54916
EGEN10 | CCGT | CCGT | NL | 10 | Eneco/Castleton Commodities International | 435 | 0.54916
EGEN20 | CCGT | CCGT | NL | 10 | Eneco/Castleton Commodities International | 435 | 0.54916
WKC-S | CCGT | CCGT | NL | 23 | RWE | 230 | 0.54916
Moerdijk-1 | CCGT | CCGT | NL | 14 | RWE | 339 | 0.54916
Moerdijk-2 | CCGT | CCGT | NL | 10 | RWE | 426 | 0.54916
Maasbracht-C | CCGT | CCGT | NL | 10 | RWE | 1304 | 0.54916
CB10 | CCGT | CCGT | NL | 47 | Engie | 332 | 0.54916
CB20 | CCGT | CCGT | NL | 46 | Engie | 332 | 0.54916
EC20 | CCGT | CCGT | NL | 44 | Engie | 695 | 0.54916
EC3 | CCGT | CCGT | NL | 26 | Engie | 350 | 0.54916
EC4 | CCGT | CCGT | NL | 26 | Engie | 350 | 0.54916
EC5 | CCGT | CCGT | NL | 26 | Engie | 350 | 0.54916
EC6 | CCGT | CCGT | NL | 25 | Engie | 350 | 0.54916
EC7 | CCGT | CCGT | NL | 25 | Engie | 350 | 0.54916
FL4 | CCGT | CCGT | NL | 12 | Engie | 440 | 0.54916
FL5 | CCGT | CCGT | NL | 12 | Engie | 440 | 0.54916
Diemen-33 | CCGT | CCGT | NL | 27 | Vattenfall | 266 | 0.54916
Diemen-34 | CCGT | CCGT | NL | 10 | Vattenfall | 435 | 0.54916
Hemweg-9 | CCGT | CCGT | NL | 10 | Vattenfall | 435 | 0.54916
IJmond-1 | CCGT | CCGT | NL | 25 | Vattenfall | 144 | 0.54916
Velsen-24 | OCGT | OCGT | NL | 47 | Vattenfall | 350 | 0.37362
Velsen-25 | OCGT | OCGT | NL | 35 | Vattenfall | 375 | 0.37362
Eemshaven 10 | CCGT | CCGT | NL | 9 | Vattenfall | 440 | 0.54916
Eemshaven 20 | CCGT | CCGT | NL | 9 | Vattenfall | 440 | 0.54916
Eemshaven 30 | CCGT | CCGT | NL | 9 | Vattenfall | 440 | 0.54916
Delesto 1 | CCGT | CCGT | NL | 35 | Nouryon | 169 | 0.54916
Delesto 2 | CCGT | CCGT | NL | 23 | Nouryon | 360 | 0.54916
Salinco | CCGT | CCGT | NL | 29 | Nouryon | 60 | 0.54916
Rijnmond Centrale | CCGT | CCGT | NL | 18 | Rijnmond Power Holding | 810 | 0.54916
Sloe-10 | CCGT | CCGT | NL | 12 | EDF/PZEM | 435 | 0.54916
Sloe-20 | CCGT | CCGT | NL | 12 | EDF/PZEM | 435 | 0.54916
PerGen | CCGT | CCGT | NL | 15 | Air Liquide | 300 | 0.54916
EuroGen | CCGT | CCGT | NL | 28 | Air Liquide/Eneco | 130 | 0.54916
Dow | CCGT | CCGT | NL | 24 | Dow | 369 | 0.54916
MSEC | CCGT | CCGT | NL | 12 | Castleton Commodities International | 427 | 0.54916
Europoort Utility Partners | OCGT | OCGT | NL | 25 | Europoort Utility Partners | 24 | 0.37362
AVI Hengelo | Biomass CHP | Biomass_CHP_wood_pellets_DH | NL | 29 | Twence | 24 | 0.37069
3e lijn Hengelo | Biomass CHP | Biomass_CHP_wood_pellets_DH | NL | 13 | Twence | 25 | 0.37069
AEC Moerdijk | Biomass CHP | Biomass_CHP_wood_pellets_DH | NL | 40 | Attero | 123 | 0.37069
Reststoffen Energie Centrale | Biomass CHP | Biomass_CHP_wood_pellets_DH | NL | 49 | Omrin | 20 | 0.37069
Stuw- en sluizencomplex Hagestein | Hydroelectric | Hydropower_reservoir_medium | NL | 4 | Vattenfall | 1.8 | 0.77875
Waterkrachtcentrale Maurik | Hydroelectric | Hydropower_reservoir_medium | NL | 14 | Vattenfall | 10 | 0.77875
Maas, Alphen / Lith | Hydroelectric | Hydropower_reservoir_medium | NL | 64 | Vattenfall | 14 | 0.77875
Maas, Linne | Hydroelectric | Hydropower_reservoir_medium | NL | 34 | RWE | 11 | 0.77875
Getijdencentrale Oosterschelde | Hydroelectric | Hydropower_reservoir_medium | NL | 32 | Tocardo | 1.2 | 0.77875
BS30 | Nuclear PGT | Nuclear | NL | 33 | EPZ | 485 | 0.33
Noordoostpolder | Onshore wind PGT | WTG_onshore | NL | 5 |  | 429 | 1
Wieringermeer | Onshore wind PGT | WTG_onshore | NL | 2 |  | 360 | 1
Zeewolde | Onshore wind PGT | WTG_onshore | NL | 0 |  | 320 | 1
De Drentse Monden en Oostermoer | Onshore wind PGT | WTG_onshore | NL | 1 |  | 175.5 | 1
Westereems | Onshore wind PGT | WTG_onshore | NL | 2 |  | 171 | 1
N33 | Onshore wind PGT | WTG_onshore | NL | 1 |  | 147 | 1
Princess Alexia Windpark | Onshore wind PGT | WTG_onshore | NL | 9 |  | 122 | 1
Windpark Krammer | Onshore wind PGT | WTG_onshore | NL | 3 |  | 102 | 1
Windpark Oostpolder | Onshore wind PGT | WTG_onshore | NL | 1 |  | 94.5 | 1
Windpark Kroningswind | Onshore wind PGT | WTG_onshore | NL | 0 |  | 80 | 1
Windpark Oosterhorn | Onshore wind PGT | WTG_onshore | NL | 1 |  | 77.4 | 1
Windpark Delfzijl Zuid | Onshore wind PGT | WTG_onshore | NL | 16 |  | 75 | 1
GroWind | Onshore wind PGT | WTG_onshore | NL | 14 |  | 63 | 1
Windpark Delfzijl Noord | Onshore wind PGT | WTG_onshore | NL | 7 |  | 63 | 1
Windpark Geefsweer | Onshore wind PGT | WTG_onshore | NL | 1 |  | 60.2 | 1
Slufterdam | Onshore wind PGT | WTG_onshore | NL | 4 |  | 50.4 | 1
Deil | Onshore wind PGT | WTG_onshore | NL | 2 |  | 46 | 1
Delfzijl-Zuid | Onshore wind PGT | WTG_onshore | NL | 14 |  | 43 | 1
Koegorspolder | Onshore wind PGT | WTG_onshore | NL | 15 |  | 42 | 1
Delfzijl Zuid | Onshore wind PGT | WTG_onshore | NL | 14 |  | 32 | 1
Rachel Carson | Onshore wind PGT | WTG_onshore | NL | 24 |  | 18 | 1
Borssele I–II | Offshore wind PGT | WTG_offshore | NL | 2 | Ørsted | 752 | 1
Borssele III–IV | Offshore wind PGT | WTG_offshore | NL | 1 | Shell, Van Oord, Eneco, Partners Group, DGE | 731.5 | 1
Borssele V | Offshore wind PGT | WTG_offshore | NL | 1 | Green giraffe holding, Investri Offshore, Van Oord | 19 | 1
Egmond aan Zee (OWEZ) | Offshore wind PGT | WTG_offshore | NL | 14 | Nuon, Shell | 108 | 1
Eneco Luchterduinen | Offshore wind PGT | WTG_offshore | NL | 7 | Eneco, Mitsubishi | 129 | 1
Gemini | Offshore wind PGT | WTG_offshore | NL | 5 | Northland Power, Siemens, Van Oord, HVC Groep | 600 | 1
Princess Amalia | Offshore wind PGT | WTG_offshore | NL | 14 | Eneco Energie | 120 | 1
Friesland | Offshore wind PGT | WTG_offshore | NL | 1 | Windpark Fryslân B.V. | 380 | 1
Westermeerwind (Noordoostpolder) | Offshore wind PGT | WTG_offshore | NL | 6 | Westermeerwind BV | 144 | 1
Alberdaheerd | Photovoltaic PGT | PV_utility_systems | NL | 4 | Solarfields | 8.981 | 1
Armhoede | Photovoltaic PGT | PV_utility_systems | NL | 2 | TPSolar | 8.9 | 1
Boekelerdijk | Photovoltaic PGT | PV_utility_systems | NL | 4 | Alkmaar | 2.4 | 1
bol.com | Photovoltaic PGT | PV_utility_systems | NL | 2 | Eneco | 4 | 1
Boonstra Transport | Photovoltaic PGT | PV_utility_systems | NL | 2 | IBC Solar / SunTricity / Boonstra Transport | 1.5 | 1
Ecopark Waalwijk[5] | Photovoltaic PGT | PV_utility_systems | NL | 18 | Eneco | 0.7 | 1
Energiepark Haringvliet Zuid | Photovoltaic PGT | PV_utility_systems | NL | 2 | Vattenfall | 60 | 1
Fort de Pol | Photovoltaic PGT | PV_utility_systems | NL | 3 | Solarfields | 5 | 1
Home Center Wolvega | Photovoltaic PGT | PV_utility_systems | NL | 5 | Groenleven | 3.9 | 1
De Kie | Photovoltaic PGT | PV_utility_systems | NL | 4 | Solarfields | 10.15 | 1
Rhenus Logistics | Photovoltaic PGT | PV_utility_systems | NL | 5 | KiesZon | 4 | 1
Shell Moerdijk | Photovoltaic PGT | PV_utility_systems | NL | 3 | SolarEnergyWorks / Shell | 27 | 1
Solarpark Azewijn | Photovoltaic PGT | PV_utility_systems | NL | 11 | Pfixx Solar | 1.6 | 1
Solarpark Galecop | Photovoltaic PGT | PV_utility_systems | NL | 4 | Solarpark Galecop BV | 2.2 | 1
Sportcentrum De Uithof | Photovoltaic PGT | PV_utility_systems | NL | 4 | GroenLeven | 2.4 | 1
Solarpark Groene Hoek | Photovoltaic PGT | PV_utility_systems | NL | 4 | SolarEnergyWorks SADC / NaGa Solar | 32.9 | 1
Sportpark Noordveen | Photovoltaic PGT | PV_utility_systems | NL | 4 | Ecorus | 1.6 | 1
SnowWorld | Photovoltaic PGT | PV_utility_systems | NL | 5 | SnowWorld | 2.7 | 1
SnowWorld | Photovoltaic PGT | PV_utility_systems | NL | 5 | SnowWorld | 0.5 | 1
SunPort Delfzijl | Photovoltaic PGT | PV_utility_systems | NL | 5 | Wirsol/SunPort | 30 | 1
Tata Steel | Photovoltaic PGT | PV_utility_systems | NL | 4 | Tata Steel | 22 | 1
Twence | Photovoltaic PGT | PV_utility_systems | NL | 4 | Twence (afvalverwerker) | 17.5 | 1
Wehkamp | Photovoltaic PGT | PV_utility_systems | NL | 7 | Wehkamp | 2.5 | 1
Zonnewijde Breda | Photovoltaic PGT | PV_utility_systems | NL | 5 | Breda DuurSaam | 1.78 | 1
Zonnepark Ameland | Photovoltaic PGT | PV_utility_systems | NL | 6 | Amelander Energie Coöperatie | 6 | 1
Zonnepark Appelscha | Photovoltaic PGT | PV_utility_systems | NL | 4 | GroenLeven | 12.5 | 1
Zonnepark Avri Solar | Photovoltaic PGT | PV_utility_systems | NL | 4 | Solarfields | 9.3 | 1
Zonnepark Budel | Photovoltaic PGT | PV_utility_systems | NL | 4 | Solarcentury | 44 | 1
Zonnepark Buinerveen | Photovoltaic PGT | PV_utility_systems | NL | 2 | Goldbeck / Chint | 45 | 1
Zonnepark Donkerbroek | Photovoltaic PGT | PV_utility_systems | NL | 4 | GroenLeven | 2.2 | 1
Zonnepark Groningen Woldjerspoor | Photovoltaic PGT | PV_utility_systems | NL | 4 | GroenLeven | 12 | 1
Zonnepark Harlingen | Photovoltaic PGT | PV_utility_systems | NL | 6 | Harlingen | 0.95 | 1
Zonnepark Haulerwijk | Photovoltaic PGT | PV_utility_systems | NL | 4 | GroenLeven | 8.2 | 1
Zonnepark TT Assen | Photovoltaic PGT | PV_utility_systems | NL | 6 | GroenLeven | 5.64 | 1
Zonnepark Tweede Exloërmond | Photovoltaic PGT | PV_utility_systems | NL | 7 | GroenLeven | 1.3 | 1
Zonnepark Lange Runde | Photovoltaic PGT | PV_utility_systems | NL | 4 | SolarEnergyWorks / Statkraft | 14.1 | 1
Zonnepark Ouddorp | Photovoltaic PGT | PV_utility_systems | NL | 10 | Deltawind | 0.84 | 1
Zonnedak Scania | Photovoltaic PGT | PV_utility_systems | NL | 4 | Zonneplan | 6 | 1
Zonnepark De Vaandel | Photovoltaic PGT | PV_utility_systems | NL | 4 | Ecorus | 9.6 | 1
Zonnepark Veendam | Photovoltaic PGT | PV_utility_systems | NL | 4 | Astronergy | 15.5 | 1
Zonnepark Hoogveld Zuid Uden | Photovoltaic PGT | PV_utility_systems | NL | 4 | TPSolar | 12.25 | 1
Zonnepark Appelscha Hoog | Photovoltaic PGT | PV_utility_systems | NL | 4 | GroenLeven | 12.5 | 1
Zonnepark Burgum | Photovoltaic PGT | PV_utility_systems | NL | 4 | Engie | 5 | 1
Zonnepark Bedrijventerrein – Stadskanaal | Photovoltaic PGT | PV_utility_systems | NL | 5 | SolarEnergyWorks, eigenaren van Bedrijventerrein Stadskanaal / Obton | 13.9 | 1
Zonneweide Eemnes | Photovoltaic PGT | PV_utility_systems | NL | 4 | KiesZon/Eemnes | 5 | 1
Zonnepark Laarberg | Photovoltaic PGT | PV_utility_systems | NL | 4 | Greenspread | 2.23 | 1
Zonnepark Louisegroeve | Photovoltaic PGT | PV_utility_systems | NL | 4 | Naga Solar | 3 | 1
Zonnepark Mercurius | Photovoltaic PGT | PV_utility_systems | NL | 4 | SolarEnergyWorks, MBP BV / Obton | 4.4 | 1
Zonnepark Oosterweilanden | Photovoltaic PGT | PV_utility_systems | NL | 3 | Vriezenveen | 0 | 1
Zonnepark Ooltgensplaat | Photovoltaic PGT | PV_utility_systems | NL | 4 | Sunstroom | 37.6 | 1
Zonnepark Scaldia | Photovoltaic PGT | PV_utility_systems | NL | 4 | Solarpark Zeeland | 54.5 | 1
Zonnepark Transberg | Photovoltaic PGT | PV_utility_systems | NL | 3 | TPSolar | 7.5 | 1
Zonnepark de Vlaas | Photovoltaic PGT | PV_utility_systems | NL | 4 | Coöperatie Zonnepark de Vlaas | 4.9 | 1
Zonnepark Roodehaan | Photovoltaic PGT | PV_utility_systems | NL | 3 | Hanergy, SolarEnergyWorks en Sunprojects | 11.4 | 1
Zonnepark Oranjepoort | Photovoltaic PGT | PV_utility_systems | NL | 4 | GroenLeven e.a. | 30 | 1
Zonnepark Aadijk Almelo | Photovoltaic PGT | PV_utility_systems | NL | 2 | SolarEnergyWorks | 39.7 | 1
Zonnepark Belvédère | Photovoltaic PGT | PV_utility_systems | NL | 2 | Bodemzorg Limburg | 11 | 1
Zonnepark De Dogger | Photovoltaic PGT | PV_utility_systems | NL | 2 | Zonne-Energie Dogger B.V. | 7.45 | 1
Zonnepark Duurkenakker | Photovoltaic PGT | PV_utility_systems | NL | 2 | Sunvest | 64 | 1
Zonnepark IJsselmeerdijk Lelystad | Photovoltaic PGT | PV_utility_systems | NL | 2 | Sunvest Ontwikkeling B.V. | 9.6 | 1
Zonnepark Midden-Groningen | Photovoltaic PGT | PV_utility_systems | NL | 3 | Chint Solar | 102 | 1
Zonnepark Vlagtwedde | Photovoltaic PGT | PV_utility_systems | NL | 2 | Powerfield | 110.073 | 1
Zonnepark waternet Nieuwegein | Photovoltaic PGT | PV_utility_systems | NL | 4 | Watertransportmaatschappij Rijn-Kennemerland | 3.8 | 1
Zonnepark Wieringermeer | Photovoltaic PGT | PV_utility_systems | NL | 3 | Middenmeer | 3 | 1
Zonnebron | Photovoltaic PGT | PV_utility_systems | NL | 2 | GroenLeven | 12.5 | 1
Zonnepark Zuyderzon Almere | Photovoltaic PGT | PV_utility_systems | NL | 3 | HVC / Sunwatt | 34.003 | 1
Bavelse Berg | Photovoltaic PGT | PV_utility_systems | NL | 1 | Groendus | 37 | 1
’t Bellegoor | Photovoltaic PGT | PV_utility_systems | NL | 0 | Beltrum | 9.4 | 1
Drijvend Zonnepark Lingewaard | Photovoltaic PGT | PV_utility_systems | NL | 4 | Gietwaterbedrijf Bergerden | 1.8 | 1
Gansoyensesteeg | Photovoltaic PGT | PV_utility_systems | NL | 2 | Langstraat Energie Coöperatie | 5 | 1
Geefsweer | Photovoltaic PGT | PV_utility_systems | NL | 4 | Solarfields | 7.8 | 1
Heldair 1 | Photovoltaic PGT | PV_utility_systems | NL | 1 | Ecorus | 8.4 | 1
PontMeyer Zaandam | Photovoltaic PGT | PV_utility_systems | NL | 3 | Devcon Ecosystems | 3 | 1
Rhenus Logistics | Photovoltaic PGT | PV_utility_systems | NL | 4 | Rhenus Logistics | 3.5 | 1
Sinnegreide | Photovoltaic PGT | PV_utility_systems | NL | 4 | Solarfields | 10.27 | 1
Venraysbroek | Photovoltaic PGT | PV_utility_systems | NL | 4 | Venray | 6 | 1
Vliegveld Eelde | Photovoltaic PGT | PV_utility_systems | NL | 3 | Groenleven | 17 | 1
Vloeivelden Hollandia | Photovoltaic PGT | PV_utility_systems | NL | 1 | Solarfields | 120 | 1
De Watering | Photovoltaic PGT | PV_utility_systems | NL | 4 | Solarfields | 10 | 1
Wehkamp uitbreiding | Photovoltaic PGT | PV_utility_systems | NL | 4 | Whekamp | 2.2 | 1
Ziekenhuis Nij Smellinghe | Photovoltaic PGT | PV_utility_systems | NL | 4 | Drachten | 2.7 | 1
Zonnedijk | Photovoltaic PGT | PV_utility_systems | NL | 4 | Solarfields | 5.75 | 1
Zonnepark Aardbrandsven | Photovoltaic PGT | PV_utility_systems | NL | 0 | Sunvest | 61 | 1
Zonnepark Armhoede | Photovoltaic PGT | PV_utility_systems | NL | 2 | TPSolar | 9 | 1
Zonnepark Berkelweide | Photovoltaic PGT | PV_utility_systems | NL | 2 | TPSolar | 9.5 | 1
Zonnedak Greenport Venlo | Photovoltaic PGT | PV_utility_systems | NL | 4 | Kieszon | 7 | 1
Zonnepark De Grift | Photovoltaic PGT | PV_utility_systems | NL | 2 | WindpowerNijmegen | 4.7 | 1
Zonnepark Lanakerveld | Photovoltaic PGT | PV_utility_systems | NL | 0 | Sunvest | 53.4 | 1
Zonnepark Menterwolde | Photovoltaic PGT | PV_utility_systems | NL | 3 | Sunvest | 56.1 | 1
Zonnepark Rondweg West | Photovoltaic PGT | PV_utility_systems | NL | 2 | Lohan en Tolzon | 5 | 1
Zonnepark Overbetuwe | Photovoltaic PGT | PV_utility_systems | NL | 0 | Sunvest | 80 | 1
Zonnepark Sas van Gent-Zuid | Photovoltaic PGT | PV_utility_systems | NL | 1 | Shell | 30 | 1
Zonnepark Winterswijk Arrisveldweg | Photovoltaic PGT | PV_utility_systems | NL | 2 | Solarcentury | 7.8 | 1
Zonnepark Zeeland Solar | Photovoltaic PGT | PV_utility_systems | NL | 4 | Zeeland Refinary | 11 | 1
Zonnepark Zuidbroek | Photovoltaic PGT | PV_utility_systems | NL | 0 | Sunvest | 48 | 1
Werkskraftwerk Sappi Alfeld Turbine 5 | Biomass CHP | Biomass_CHP_wood_pellets_DH | DE | 19 | Sappi Alfeld GmbH | 13 | 0.38
HKW Altenstadt | Biomass CHP | Biomass_CHP_wood_pellets_DH | DE | 23 | Heizkraftwerk Altenstadt GmbH & Co. KG | 9.8 | 0.38
Zellstoff Stendal GmbH - | Biomass CHP | Biomass_CHP_wood_pellets_DH | DE | 18 | Zellstoff Stendal GmbH | 138.9 | 0.38
UTB | Biomass CHP | Biomass_CHP_wood_pellets_DH | DE | 20 | Pfleiderer Baruth GmbH | 16 | 0.38
BHW Beeskow | Biomass CHP | Biomass_CHP_wood_pellets_DH | DE | 21 | Sonae Arauco Beeskow GmbH | 18.3 | 0.38
BMKW Bergkamen | Biomass CHP | Biomass_CHP_wood_pellets_DH | DE | 17 | Innogy SE | 17.7 | 0.38
HHKW Berlin-Neukölln | Biomass CHP | Biomass_CHP_wood_pellets_DH | DE | 18 | innogy SE | 16.5 | 0.38
ENERTRAG Netz GmbH (UW Bertikow) | Biomass CHP | Biomass_CHP_wood_pellets_DH | DE | 16 | ENERTRAG Aktiengesellschaft | 20 | 0.38
Biomassekraftwerk Bischofferode | Biomass CHP | Biomass_CHP_wood_pellets_DH | DE | 17 | Stadtwerke Leipzig GmbH | 18.1 | 0.38
Egger Kraftwerk Brilon Biomasse - KWK - Anlage | Biomass CHP | Biomass_CHP_wood_pellets_DH | DE | 31 | Egger Holzwerkstoffe Brilon GmbH & Co. KG | 18 | 0.38
Werkskraftwerk Sappi Ehingen | Biomass CHP | Biomass_CHP_wood_pellets_DH | DE | 32 | Sappi Ehingen GmbH | 13.2 | 0.38
Werkskraftwerk Sappi Ehingen | Biomass CHP | Biomass_CHP_wood_pellets_DH | DE | 61 | Sappi Ehingen GmbH | 8 | 0.38
Emden Biomasse | Biomass CHP | Biomass_CHP_wood_pellets_DH | DE | 17 | Statkraft Markets GmbH | 22 | 0.38
Emden Gas Gasturbine | Biomass CHP | Biomass_CHP_wood_pellets_DH | DE | 49 | Statkraft Markets GmbH | 52 | 0.42
Biomasse-HKW | Biomass CHP | Biomass_CHP_wood_pellets_DH | DE | 9 | innogy SE | 10.6 | 0.38
BMKW Flörsheim Wicker | Biomass CHP | Biomass_CHP_wood_pellets_DH | DE | 19 | MVV Energie AG | 12.6 | 0.38
BKF | Biomass CHP | Biomass_CHP_wood_pellets_DH | DE | 18 | Mainova AG | 12.4 | 0.38
KWK Gütersloh | Biomass CHP | Biomass_CHP_wood_pellets_DH | DE | 22 | Pfleiderer Gütersloh GmbH | 12.1 | 0.38
Biomasse-Verstromungs-Anlage BVA | Biomass CHP | Biomass_CHP_wood_pellets_DH | DE | 18 | Mark-E AG | 20 | 0.38
Müllverwertung Borsigstraße MVB | Biomass CHP | Biomass_CHP_wood_pellets_DH | DE | 17 | Müllverwertung Borsigstraße GmbH | 20 | 0.38
Enertec Hameln Block 7 | Biomass CHP | Biomass_CHP_wood_pellets_DH | DE | 20 | Enertec Hameln GmbH | 14.5 | 0.38
Stora Enso Maxau | Biomass CHP | Biomass_CHP_wood_pellets_DH | DE | 12 | Stora Enso Maxau GmbH | 78 | 0.38
BMKW Königs Wusterhausen | Biomass CHP | Biomass_CHP_wood_pellets_DH | DE | 19 | MVV Energie AG | 17.1 | 0.38
BMHKW-BinderHolz | Biomass CHP | Biomass_CHP_wood_pellets_DH | DE | 15 | BinderHolz Deutschland GmbH | 15.13 | 0.38
Landesbergen Biomasse | Biomass CHP | Biomass_CHP_wood_pellets_DH | DE | 17 | Statkraft Markets GmbH | 22 | 0.38
BMK Lünen | Biomass CHP | Biomass_CHP_wood_pellets_DH | DE | 16 | STEAG New Energies GmbH | 20 | 0.38
Biomasseheizkraftwerk Piesteritz | Biomass CHP | Biomass_CHP_wood_pellets_DH | DE | 13 | Stadtwerke Leipzig GmbH | 18.1 | 0.38
Biomasse-Heizkraftwerk Malchin | Biomass CHP | Biomass_CHP_wood_pellets_DH | DE | 19 | envia THERM GmbH | 9.8 | 0.38
BMKW Mannheim | Biomass CHP | Biomass_CHP_wood_pellets_DH | DE | 19 | MVV Energie AG | 17.9 | 0.38
SCA Mannheim SCA Mannheim | Biomass CHP | Biomass_CHP_wood_pellets_DH | DE | 19 | Essity Operations Mannheim GmbH | 40 | 0.38
KWK Neumarkt | Biomass CHP | Biomass_CHP_wood_pellets_DH | DE | 25 | Pfleiderer Neumarkt GmbH | 15.6 | 0.38
Biomasse-HKW | Biomass CHP | Biomass_CHP_wood_pellets_DH | DE | 19 | B+S Papenburg Energie GmbH | 20 | 0.38
Heizkraftwerk Pforzheim GmbH Biomasse | Biomass CHP | Biomass_CHP_wood_pellets_DH | DE | 18 | Heizkraftwerk Pforzheim GmbH | 12.3 | 0.38
BMHKW-RE Recklinghausen BMHKW-RE Recklinghausen | Biomass CHP | Biomass_CHP_wood_pellets_DH | DE | 18 | Ökotech Ingenieurgesellschaft mbh | 15 | 0.38
Heizkraftwerk der Sappi Stockstadt GmbH Biomasseheizkraftwerk | Biomass CHP | Biomass_CHP_wood_pellets_DH | DE | 19 | Sappi Stockstadt GmbH | 13.9934 | 0.38
Wi-Biebrich Block 2 | Biomass CHP | Biomass_CHP_wood_pellets_DH | DE | 19 | InfraServ GmbH & Co. Wiesbaden KG | 6.7 | 0.38
Zolling BMHKW | Biomass CHP | Biomass_CHP_wood_pellets_DH | DE | 19 | ENGIE Deutschland AG | 18.3 | 0.38
PKV Kraftwerk Biogasmotoren | Biomass CHP | Biomass_CHP_wood_pellets_DH | DE | 16 | Papier- u. Kartonfabrik Varel GmbH & Co. KG | 1.92 | 0.4504
Blockheizkraftwerk 1 Blockheizkraftwerk 1 | Biomass CHP | Biomass_CHP_wood_pellets_DH | DE | 17 | DS Smith Paper Deutschland GmbH | 1.1 | 0.38
Blockheizkraftwerk 2 Blockheizkraftwerk 2 | Biomass CHP | Biomass_CHP_wood_pellets_DH | DE | 12 | DS Smith Paper Deutschland GmbH | 0.8 | 0.38
Energieanlage 3 | Biomass CHP | Biomass_CHP_wood_pellets_DH | DE | 20 | SWISS KRONO GmbH | 18.6 | 0.38
BioHKW I | Biomass CHP | Biomass_CHP_wood_pellets_DH | DE | 18 | Fernwärme Ulm GmbH | 8.7 | 0.38
BioHKW II | Biomass CHP | Biomass_CHP_wood_pellets_DH | DE | 10 | Fernwärme Ulm GmbH | 4.5 | 0.38
Bio HKW Herbrechtingen | Biomass CHP | Biomass_CHP_wood_pellets_DH | DE | 18 | Biomasse-Heizkraftwerk-Herbrechtingen GmbH | 14 | 0.38
BioEnergie Park Klarsee | Biomass CHP | Biomass_CHP_wood_pellets_DH | DE | 16 | Geno Bioenergie Leasingfonds Erste GmbH & Co. KG | 17.8 | 0.38
Heizkraftwerk Altbach/Deizisau ALT HKW 2 (DT Solobetrieb) | Coal PSC | Coal PSC | DE | 16 | EnBW Energie Baden-Württemberg AG | 336 | 0.44
Heizkraftwerk Altbach/Deizisau ALT HKW 1 | Coal PSC | Coal PSC | DE | 10 | EnBW Energie Baden-Württemberg AG | 433 | 0.455
Bergkamen A | Coal PSC | Coal PSC | DE | 41 | STEAG GmbH | 717 | 0.3775
Moabit Moabit A | Coal PSC | Coal PSC | DE | 32 | Vattenfall Wärme Berlin AG | 89 | 0.4
Reuter West Reuter West D | Coal PSC | Coal PSC | DE | 35 | Vattenfall Wärme Berlin AG | 282 | 0.3925
Reuter West Reuter West E | Coal PSC | Coal PSC | DE | 34 | Vattenfall Wärme Berlin AG | 282 | 0.395
Kraftwerk Bexbach BEX | Coal PSC | Coal PSC | DE | 39 | STEAG GmbH | 726 | 0.3825
HKW-Mitte Block 1 | Coal PSC | Coal PSC | DE | 38 | Braunschweiger Versorgungs-AG & Co. KG | 43.3 | 0.468
KW Hastedt Block 15 | Coal PSC | Coal PSC | DE | 33 | swb Erzeugung AG & Co. KG | 119 | 0.3975
KW Hafen Block 6 | Coal PSC | Coal PSC | DE | 43 | swb Erzeugung AG & Co. KG | 303 | 0.3725
Farge Farge | Coal PSC | Coal PSC | DE | 15 | ENGIE Deutschland AG | 350 | 0.4425
KW Walsum Walsum 9 | Coal PSC | Coal PSC | DE | 34 | Steag GmbH | 370 | 0.395
KW Walsum Walsum 10 | Coal PSC | Coal PSC | DE | 9 | STEAG-EVN Walsum 10 Kraftwerksgesellsellschaft mbH | 725 | 0.4575
HKW Erlangen K6 DT2 | Coal PSC | Coal PSC | DE | 40 | Erlanger Stadtwerke AG | 17.4 | 0.38
Heizkraftwerk FL Block 11 | Coal PSC | Coal PSC | DE | 30 | Stadtwerke Flensburg GmbH | 31 | 0.504
Heizkraftwerk FL Block 10 | Coal PSC | Coal PSC | DE | 33 | Stadtwerke Flensburg GmbH | 33 | 0.4905
Heizkraftwerk FL Block 9 | Coal PSC | Coal PSC | DE | 37 | Stadtwerke Flensburg GmbH | 33 | 0.4725
HKW West Block 2 | Coal PSC | Coal PSC | DE | 34 | Mainova AG | 61.5 | 0.395
HKW West Block 3 | Coal PSC | Coal PSC | DE | 33 | Mainova AG | 61.5 | 0.3975
Scholven C | Coal PSC | Coal PSC | DE | 53 | Uniper Kraftwerke GmbH | 345 | 0.3475
Scholven B | Coal PSC | Coal PSC | DE | 54 | Uniper Kraftwerke GmbH | 345 | 0.345
FWK Buer | Coal PSC | Coal PSC | DE | 37 | Uniper Kraftwerke GmbH | 70 | 0.3875
Staudinger 5 | Coal PSC | Coal PSC | DE | 30 | Uniper Kraftwerke GmbH | 510 | 0.405
Tiefstack Tiefstack | Coal PSC | Coal PSC | DE | 29 | Wärme Hamburg GmbH | 194 | 0.4075
Wedel Wedel 2 | Coal PSC | Coal PSC | DE | 29 | Wärme Hamburg GmbH | 123 | 0.4075
Wedel Wedel 1 | Coal PSC | Coal PSC | DE | 29 | Wärme Hamburg GmbH | 137 | 0.4075
Westfalen E | Coal PSC | Coal PSC | DE | 8 | RWE Generation SE | 763.7 | 0.46
GKH Block1 | Coal PSC | Coal PSC | DE | 33 | enercity AG | 136 | 0.3975
GKH Block2 | Coal PSC | Coal PSC | DE | 33 | enercity AG | 136 | 0.3975
Heizkraftwerk Heilbronn HLB 5 | Coal PSC | Coal PSC | DE | 12 | EnBW Energie Baden-Württemberg AG | 125 | 0.45
Heizkraftwerk Heilbronn HLB 6 | Coal PSC | Coal PSC | DE | 12 | EnBW Energie Baden-Württemberg AG | 125 | 0.45
Heizkraftwerk Heilbronn HLB 7 | Coal PSC | Coal PSC | DE | 13 | EnBW Energie Baden-Württemberg AG | 778 | 0.4475
KW Herne Herne 4 | Coal PSC | Coal PSC | DE | 9 | Steag GmbH | 449 | 0.4575
KWM Block3 | Coal PSC | Coal PSC | DE | 19 | Kraftwerk Mehrum GmbH | 690 | 0.4325
Ibbenbüren B | Coal PSC | Coal PSC | DE | 13 | RWE Generation SE | 794 | 0.4475
Heizkraftwerk Block B | Coal PSC | Coal PSC | DE | 33 | Infraserv GmbH & Co. Höchst KG | 66 | 0.3975
HKW Karcherstr. 20 | Coal PSC | Coal PSC | DE | 26 | SWK Stadtwerke Kaiserslautern, Versorgungs-AG | 13.4 | 0.415
Rheinhafen-Dampfkraftwerk RDK 7 | Coal PSC | Coal PSC | DE | 17 | EnBW Energie Baden-Württemberg AG | 517 | 0.4375
Rheinhafen-Dampfkraftwerk RDK 8 | Coal PSC | Coal PSC | DE | 8 | EnBW Energie Baden-Württemberg AG | 834 | 0.46
Kraftwerk L 57 | Coal PSC | Coal PSC | DE | 65 | Currenta GmbH & Co. OHG | 26 | 0.3175
Kraftwerk N 230 | Coal PSC | Coal PSC | DE | 51 | Currenta GmbH & Co. OHG | 110 | 0.3525
G-Kraftwerk | Coal PSC | Coal PSC | DE | 60 | Currenta GmbH & Co. OHG | 103 | 0.33
GKM Block 6 | Coal PSC | Coal PSC | DE | 17 | Grosskraftwerk Mannheim AG | 255 | 0.4375
GKM Block 7 | Coal PSC | Coal PSC | DE | 40 | Grosskraftwerk Mannheim AG | 425 | 0.38
GKM Block 8 | Coal PSC | Coal PSC | DE | 29 | Grosskraftwerk Mannheim AG | 435 | 0.4075
GKM Block 9 | Coal PSC | Coal PSC | DE | 7 | Grosskraftwerk Mannheim AG | 843 | 0.4625
Kraftwerk I Block 4 | Coal PSC | Coal PSC | DE | 51 | Evonik Degussa GmbH | 55.56 | 0.4095
Kraftwerk I Block 5 | Coal PSC | Coal PSC | DE | 39 | Evonik Degussa GmbH | 68.4 | 0.4635
Kraftwerk I Dampfwirtschaft (6 Einzelturbinen) | Coal PSC | Coal PSC | DE | 82 | Evonik Degussa GmbH | 169.32 | 0.27
Heizkraftwerk Offenbach | Coal PSC | Coal PSC | DE | 32 | Energieversorgung Offenbach AG | 54 | 0.4
Heyden 4 | Coal PSC | Coal PSC | DE | 35 | Uniper Kraftwerke GmbH | 875 | 0.3925
Heizkraftwerk Pforzheim GmbH Wirbelschichtblock | Coal PSC | Coal PSC | DE | 32 | Heizkraftwerk Pforzheim GmbH | 26.9 | 0.4
Weiher Weiher III | Coal PSC | Coal PSC | DE | 46 | Steag GmbH | 655.6 | 0.365
KNG Kraftwerk Rostock Rostock | Coal PSC | Coal PSC | DE | 28 | EnBW Energie Baden-Württemberg AG | 514 | 0.41
HKW Römerbrücke Kohleanlage | Coal PSC | Coal PSC | DE | 17 | Energie SaarLorLux AG | 50 | 0.4375
Heizkraftwerk der Sappi Stockstadt GmbH Konventionelles Sammelschienenkraftwerk Turbine 7 | Coal PSC | Coal PSC | DE | 52 | Sappi Stockstadt GmbH | 24.79 | 0.35
Restmüll-Heizkraftwerk Stuttgart-Münster MÜN DT12 | Coal PSC | Coal PSC | DE | 40 | EnBW Energie Baden-Württemberg AG | 45 | 0.38
Restmüll-Heizkraftwerk Stuttgart-Münster MÜN DT15 | Coal PSC | Coal PSC | DE | 38 | EnBW Energie Baden-Württemberg AG | 45 | 0.385
Nord 2 2 | Coal PSC | Coal PSC | DE | 31 | SWM Services GmbH | 332.7 | 0.4025
Modellkraftwerk MKV | Coal PSC | Coal PSC | DE | 40 | Steag GmbH | 179 | 0.38
Heizkraftwerk HKV | Coal PSC | Coal PSC | DE | 33 | Steag GmbH | 211 | 0.3975
Kraftwerk Walheim WAL 1 | Coal PSC | Coal PSC | DE | 11 | EnBW Energie Baden-Württemberg AG | 96 | 0.4525
Kraftwerk Walheim WAL 2 | Coal PSC | Coal PSC | DE | 11 | EnBW Energie Baden-Württemberg AG | 148 | 0.4525
Wilhelmshaven 1 | Coal PSC | Coal PSC | DE | 46 | Uniper Kraftwerke GmbH | 757 | 0.365
HKW Nord Generator A | Coal PSC | Coal PSC | DE | 22 | Volkswagen AG | 61.5 | 0.425
HKW Nord Generator B | Coal PSC | Coal PSC | DE | 22 | Volkswagen AG | 61.5 | 0.425
HKW West Block 1 | Coal PSC | Coal PSC | DE | 37 | Volkswagen AG | 138.5 | 0.3875
HKW West Block 2 | Coal PSC | Coal PSC | DE | 37 | Volkswagen AG | 138.5 | 0.3875
Zolling Zolling Block 5 | Coal PSC | Coal PSC | DE | 11 | ENGIE Deutschland AG | 472 | 0.4525
Reno De Medici HD - Kraftwerk | Coal PSC | Coal PSC | DE | 99 | R.D.M. Arnsberg GmbH | 19 | 0.2325
Heizkraftwerk Magirusstraße | Coal PSC | Coal PSC | DE | 30 | Fernwärme Ulm GmbH | 20.7 | 0.405
Werk Uelzen | Coal PSC | Coal PSC | DE | 57 | Nordzucker AG | 40 | 0.3375
Trianel Kohlekraftwerk Lünen | Coal PSC | Coal PSC | DE | 9 | Trianel Kohlekraftwerk Lünen GmbH & Co. KG | 735 | 0.4575
Moorburg B | Coal PSC | Coal PSC | DE | 7 | Vattenfall Heizkraftwerk Moorburg GmbH | 800 | 0.4625
Moorburg A | Coal PSC | Coal PSC | DE | 7 | Vattenfall Heizkraftwerk Moorburg GmbH | 800 | 0.4625
Kraftwerk Wilhelmshaven Kraftwerk Wilhelmshaven | Coal PSC | Coal PSC | DE | 7 | ENGIE Deutschland AG | 731 | 0.4625
RADAG | Hydroelectric | Hydropower_reservoir_medium | DE | 2 | Rheinkraftwerk Albbruck-Dogern AG | 79.5 | 0.8
WKW | Hydroelectric | Hydropower_reservoir_medium | DE | 2 | Rheinkraftwerk Albbruck-Dogern AG | 24 | 0.8
Werkskraftwerk Sappi Alfeld Wasserturbine | Hydroelectric | Hydropower_reservoir_medium | DE | 110 | Sappi Alfeld GmbH | 0.1 | 0.8
Egglfing Egglfing | Hydroelectric | Hydropower_reservoir_medium | DE | 78 | Innwerk AG | 84 | 0.8
Rheinkraftwerk Säckingen Säckingen | Hydroelectric | Hydropower_reservoir_medium | DE | 56 | EnBW Energie Baden-Württemberg AG | 36.8 | 0.8
Säckingen Säckingen | Hydroelectric | Hydropower_reservoir_medium | DE | 56 | Schluchseewerk Aktiengesellschaft | 360 | 0.75
Bergheim entfällt | Hydroelectric | Hydropower_reservoir_medium | DE | 52 | Donau-Wasserkraft AG | 23.7 | 0.8
Alzwerke | Hydroelectric | Hydropower_reservoir_medium | DE | 100 | Alzwerke GmbH | 45 | 0.8
Waldeck1/Bringhausen Waldeck1/Bringhausen | Hydroelectric | Hydropower_reservoir_medium | DE | 13 | Uniper Kraftwerke GmbH | 145 | 0.75
Waldeck 2 Waldeck 2 | Hydroelectric | Hydropower_reservoir_medium | DE | 13 | Uniper Kraftwerke GmbH | 480 | 0.75
Hemfurth Hemfurth | Hydroelectric | Hydropower_reservoir_medium | DE | 107 | Uniper Kraftwerke GmbH | 20 | 1
Ering Ering | Hydroelectric | Hydropower_reservoir_medium | DE | 80 | Innwerk AG | 72.5 | 0.8
Pumpspeicherwerk Rönkhausen PSW | Hydroelectric | Hydropower_reservoir_medium | DE | 19 | Mark-E AG | 138 | 0.75
Rudolf-Fettweis-Werk Forb/ Murgwerk | Hydroelectric | Hydropower_reservoir_medium | DE | 104 | EnBW Energie Baden-Württemberg AG | 22 | 0.8
Rudolf-Fettweis-Werk Pumpspeicherkraftwerk Schwarzenbachwerk | Hydroelectric | Hydropower_reservoir_medium | DE | 96 | EnBW Energie Baden-Württemberg AG | 43 | 0.75
Gars | Hydroelectric | Hydropower_reservoir_medium | DE | 84 | VERBUND-Innkraftwerke GmbH | 25 | 0.8
Geesthacht PSS A | Hydroelectric | Hydropower_reservoir_medium | DE | 64 | Vattenfall Wasserkraft GmbH | 119.1 | 0.75
PSW Langenprozelten entfällt | Hydroelectric | Hydropower_reservoir_medium | DE | 48 | Donau-Wasserkraft AG | 164 | 0.75
Goldisthal PSS A | Hydroelectric | Hydropower_reservoir_medium | DE | 18 | Vattenfall Wasserkraft GmbH | 1052 | 0.75
KW Wyhlen KW Wyhlen | Hydroelectric | Hydropower_reservoir_medium | DE | 110 | Energiedienst AG | 37.9 | 0.8
Jochenstein Jochenstein | Hydroelectric | Hydropower_reservoir_medium | DE | 67 | Innwerk AG | 66 | 0.8
Happurg Happurg | Hydroelectric | Hydropower_reservoir_medium | DE | 64 | Uniper Kraftwerke GmbH | 160 | 0.75
Häusern Häusern | Hydroelectric | Hydropower_reservoir_medium | DE | 74 | Schluchseewerk Aktiengesellschaft | 100 | 0.75
Koepchenwerk Koepchenwerk | Hydroelectric | Hydropower_reservoir_medium | DE | 33 | RWE Power AG | 165 | 0.75
Hohenwarte 1 PSS A | Hydroelectric | Hydropower_reservoir_medium | DE | 63 | Vattenfall Wasserkraft GmbH | 59.8 | 0.75
Hohenwarte 2 PSS A | Hydroelectric | Hydropower_reservoir_medium | DE | 57 | Vattenfall Wasserkraft GmbH | 317.8 | 0.75
Rheinkraftwerk Iffezheim Iffezheim M1-M5 | Hydroelectric | Hydropower_reservoir_medium | DE | 44 | Rheinkraftwerk Iffezheim GmbH | 148 | 0.8
Braunau-Simbach Braunau-Simbach | Hydroelectric | Hydropower_reservoir_medium | DE | 69 | Innwerk AG | 100 | 0.8
Walchensee Walchensee | Hydroelectric | Hydropower_reservoir_medium | DE | 67 | Uniper Kraftwerke GmbH | 124 | 0.8
Erzhausen | Hydroelectric | Hydropower_reservoir_medium | DE | 58 | Statkraft Markets GmbH | 220 | 0.75
Markersbach PSS A | Hydroelectric | Hydropower_reservoir_medium | DE | 43 | Vattenfall Wasserkraft GmbH | 1045.2 | 0.75
Pumpspeicherkraftwerk Glems Pumpspeicherkraftwerk Glems | Hydroelectric | Hydropower_reservoir_medium | DE | 58 | EnBW Energie Baden-Württemberg AG | 90 | 0.75
Bittenbrunn entfällt | Hydroelectric | Hydropower_reservoir_medium | DE | 53 | Donau-Wasserkraft AG | 20.2 | 0.8
Neuötting | Hydroelectric | Hydropower_reservoir_medium | DE | 71 | VERBUND-Innkraftwerke GmbH | 26.1 | 0.8
Lehmen | Hydroelectric | Hydropower_reservoir_medium | DE | 60 | innogy SE | 20 | 0.8
Niederwartha PSS C | Hydroelectric | Hydropower_reservoir_medium | DE | 64 | Vattenfall Wasserkraft GmbH | 39.8 | 0.75
Nußdorf Nußdorf | Hydroelectric | Hydropower_reservoir_medium | DE | 40 | Innwerk AG | 48 | 0.8
Oberaudorf-Ebbs Oberaudorf-Ebbs | Hydroelectric | Hydropower_reservoir_medium | DE | 30 | Innwerk AG | 60 | 0.8
Kachlet Kachlet | Hydroelectric | Hydropower_reservoir_medium | DE | 95 | Rhein-Main-Donau GmbH | 53.7 | 0.8
Passau-Ingling Passau-Ingling | Hydroelectric | Hydropower_reservoir_medium | DE | 57 | Innwerk AG | 86.4 | 0.8
Perach | Hydroelectric | Hydropower_reservoir_medium | DE | 45 | VERBUND-Innkraftwerke GmbH | 19.4 | 0.8
Geisling Geisling | Hydroelectric | Hydropower_reservoir_medium | DE | 37 | Rhein-Main-Donau GmbH | 25 | 0.8
Rheinkraftwerk Reckingen Reckingen | Hydroelectric | Hydropower_reservoir_medium | DE | 80 | EnBW Energie Baden-Württemberg AG | 19 | 0.8
KW Rheinfelden KW Rheinfelden | Hydroelectric | Hydropower_reservoir_medium | DE | 12 | Energiedienst AG | 46.7 | 0.8
Rosenheim | Hydroelectric | Hydropower_reservoir_medium | DE | 62 | VERBUND-Innkraftwerke GmbH | 35.1 | 0.8
Roßhaupten Roßhaupten | Hydroelectric | Hydropower_reservoir_medium | DE | 68 | Uniper Kraftwerke GmbH | 45.5 | 1
Feldkirchen | Hydroelectric | Hydropower_reservoir_medium | DE | 52 | VERBUND-Innkraftwerke GmbH | 38.2 | 0.8
Rheinkraftwerk Ryburg-Schwörstadt Ryburg-Schwörstadt | Hydroelectric | Hydropower_reservoir_medium | DE | 38 | EnBW Energie Baden-Württemberg AG | 30 | 0.8
Detzem | Hydroelectric | Hydropower_reservoir_medium | DE | 60 | innogy SE | 24 | 0.8
Bleiloch PSS A | Hydroelectric | Hydropower_reservoir_medium | DE | 90 | Vattenfall Wasserkraft GmbH | 79.8 | 0.75
Teufelsbruck | Hydroelectric | Hydropower_reservoir_medium | DE | 84 | VERBUND-Innkraftwerke GmbH | 25 | 0.8
Stammham | Hydroelectric | Hydropower_reservoir_medium | DE | 67 | VERBUND-Innkraftwerke GmbH | 23.2 | 0.8
Straubing Straubing | Hydroelectric | Hydropower_reservoir_medium | DE | 28 | Rhein-Main-Donau GmbH | 21.5 | 0.8
Kraftwerksgruppe Pfreimd PSKW Tanzmühle | Hydroelectric | Hydropower_reservoir_medium | DE | 64 | ENGIE Deutschland AG | 28 | 0.75
Kraftwerksgruppe Pfreimd LWKW Tanzmühle | Hydroelectric | Hydropower_reservoir_medium | DE | 67 | ENGIE Deutschland AG | 3.3 | 0.8
Kraftwerksgruppe Pfreimd LWKW Trausnitz | Hydroelectric | Hydropower_reservoir_medium | DE | 70 | ENGIE Deutschland AG | 1.8 | 0.8
Töging | Hydroelectric | Hydropower_reservoir_medium | DE | 98 | VERBUND-Innkraftwerke GmbH | 85.3 | 0.8
Kraftwerksgruppe Pfreimd PSKW Reisach | Hydroelectric | Hydropower_reservoir_medium | DE | 67 | ENGIE Deutschland AG | 99 | 0.75
Leitzach 1 1 | Hydroelectric | Hydropower_reservoir_medium | DE | 39 | Stadtwerke München GmbH | 48 | 0.75
Leitzach 2 2 | Hydroelectric | Hydropower_reservoir_medium | DE | 62 | Stadtwerke München GmbH | 44 | 0.75
Vohburg entfällt | Hydroelectric | Hydropower_reservoir_medium | DE | 30 | Donau-Wasserkraft AG | 23.3 | 0.8
Kraftwerk Waldshut Waldshut | Hydroelectric | Hydropower_reservoir_medium | DE | 71 | Schluchseewerk Aktiengesellschaft | 150 | 0.75
Uppenborn 1 1 | Hydroelectric | Hydropower_reservoir_medium | DE | 92 | Stadtwerke München GmbH | 25 | 0.8
Wasserburg | Hydroelectric | Hydropower_reservoir_medium | DE | 84 | VERBUND-Innkraftwerke GmbH | 24.1 | 0.8
Wehr Wehr | Hydroelectric | Hydropower_reservoir_medium | DE | 47 | Schluchseewerk Aktiengesellschaft | 910 | 0.75
Wendefurth PSS A | Hydroelectric | Hydropower_reservoir_medium | DE | 55 | Vattenfall Wasserkraft GmbH | 79.7 | 0.75
Wintrich | Hydroelectric | Hydropower_reservoir_medium | DE | 57 | innogy SE | 20 | 0.8
Witznau Witznau | Hydroelectric | Hydropower_reservoir_medium | DE | 79 | Schluchseewerk Aktiengesellschaft | 220 | 0.75
Weserkraftwerk Bremen WKB | Hydroelectric | Hydropower_reservoir_medium | DE | 11 | Weserkraftwerk Bremen GmbH & Co. KG | 9.9 | 0.8
Bigge | Hydroelectric | Hydropower_reservoir_medium | DE | 57 | Bigge Energie GmbH & Co. KG | 15 | 1
Dessau Dessau | Hydroelectric | Hydropower_reservoir_medium | DE | 55 | Uniper Kraftwerke GmbH | 10.3 | 0.8
Dettingen Dettingen | Hydroelectric | Hydropower_reservoir_medium | DE | 95 | Kernkraftwerk Obrigheim GmbH | 11 | 0.8
Dingolfing Dingolfing | Hydroelectric | Hydropower_reservoir_medium | DE | 65 | Uniper Kraftwerke GmbH | 15 | 0.8
Eitting Eitting | Hydroelectric | Hydropower_reservoir_medium | DE | 97 | Uniper Kraftwerke GmbH | 26 | 0.8
Fankel | Hydroelectric | Hydropower_reservoir_medium | DE | 59 | innogy SE | 16.4 | 0.8
Ellgau | Hydroelectric | Hydropower_reservoir_medium | DE | 70 | Bayerische Elektrizitätswerke GmbH | 9.7 | 0.8
Enkirch | Hydroelectric | Hydropower_reservoir_medium | DE | 56 | innogy SE | 18.4 | 0.8
Altheim Altheim | Hydroelectric | Hydropower_reservoir_medium | DE | 71 | Uniper Kraftwerke GmbH | 17.8 | 0.8
Serrig | Hydroelectric | Hydropower_reservoir_medium | DE | 37 | innogy SE | 12.1 | 0.8
Schwammenauel | Hydroelectric | Hydropower_reservoir_medium | DE | 84 | innogy SE | 14 | 0.8
Heimbach | Hydroelectric | Hydropower_reservoir_medium | DE | 117 | innogy SE | 16 | 0.8
Höchstädt | Hydroelectric | Hydropower_reservoir_medium | DE | 40 | Bayerische Elektrizitätswerke GmbH | 10 | 0.8
Ingolstadt entfällt | Hydroelectric | Hydropower_reservoir_medium | DE | 51 | Donau-Wasserkraft AG | 19.8 | 0.8
Kaufering Kaufering | Hydroelectric | Hydropower_reservoir_medium | DE | 47 | Uniper Kraftwerke GmbH | 16.7 | 0.8
Unteropfingen Unteropfingen | Hydroelectric | Hydropower_reservoir_medium | DE | 98 | EnBW Energie Baden-Württemberg AG | 14.5 | 0.8
Koblenz | Hydroelectric | Hydropower_reservoir_medium | DE | 71 | innogy SE | 16 | 0.8
Faimingen entfällt | Hydroelectric | Hydropower_reservoir_medium | DE | 57 | Obere Donau Kraftwerke AG | 10.1 | 0.8
Urspring Urspring | Hydroelectric | Hydropower_reservoir_medium | DE | 56 | Uniper Kraftwerke GmbH | 10.1 | 0.8
Prem Prem | Hydroelectric | Hydropower_reservoir_medium | DE | 51 | Uniper Kraftwerke GmbH | 19.2 | 0.8
Meitingen | Hydroelectric | Hydropower_reservoir_medium | DE | 100 | Bayerische Elektrizitätswerke GmbH | 11.3 | 0.8
Merching Merching | Hydroelectric | Hydropower_reservoir_medium | DE | 44 | Uniper Kraftwerke GmbH | 12 | 0.8
Pfrombach Pfrombach | Hydroelectric | Hydropower_reservoir_medium | DE | 93 | Uniper Kraftwerke GmbH | 22.3 | 0.8
Müden | Hydroelectric | Hydropower_reservoir_medium | DE | 57 | innogy SE | 16.4 | 0.8
Neef | Hydroelectric | Hydropower_reservoir_medium | DE | 56 | innogy SE | 16.4 | 0.8
Niederaichbach Niederaichbach | Hydroelectric | Hydropower_reservoir_medium | DE | 71 | Uniper Kraftwerke GmbH | 16.2 | 0.8
Gummering Gummering | Hydroelectric | Hydropower_reservoir_medium | DE | 65 | Uniper Kraftwerke GmbH | 14.8 | 0.8
Aufkirchen Aufkirchen | Hydroelectric | Hydropower_reservoir_medium | DE | 98 | Uniper Kraftwerke GmbH | 27 | 0.8
Oberpeiching | Hydroelectric | Hydropower_reservoir_medium | DE | 68 | Bayerische Elektrizitätswerke GmbH | 11.9 | 0.8
Landau Landau | Hydroelectric | Hydropower_reservoir_medium | DE | 38 | Uniper Kraftwerke GmbH | 12.6 | 0.8
Pielweichs Pielweichs | Hydroelectric | Hydropower_reservoir_medium | DE | 28 | Uniper Kraftwerke GmbH | 12.6 | 0.8
Prittriching Prittriching | Hydroelectric | Hydropower_reservoir_medium | DE | 38 | Uniper Kraftwerke GmbH | 12.1 | 0.8
Rain | Hydroelectric | Hydropower_reservoir_medium | DE | 66 | Bayerische Elektrizitätswerke GmbH | 10.9 | 0.8
Bertoldsheim entfällt | Hydroelectric | Hydropower_reservoir_medium | DE | 54 | Donau-Wasserkraft AG | 18.9 | 0.8
Schwabstadl Schwabstadl | Hydroelectric | Hydropower_reservoir_medium | DE | 41 | Uniper Kraftwerke GmbH | 12 | 0.8
Scheuring Scheuring | Hydroelectric | Hydropower_reservoir_medium | DE | 42 | Uniper Kraftwerke GmbH | 12.2 | 0.8
Unterbergen Unterbergen | Hydroelectric | Hydropower_reservoir_medium | DE | 39 | Uniper Kraftwerke GmbH | 12.3 | 0.8
UPM Schongau Wasserkraft | Hydroelectric | Hydropower_reservoir_medium | DE | 63 | UPM GmbH | 10.5 | 0.8
Dornau Dornau | Hydroelectric | Hydropower_reservoir_medium | DE | 62 | Uniper Kraftwerke GmbH | 16.6 | 0.8
Mühltal Mühltal | Hydroelectric | Hydropower_reservoir_medium | DE | 98 | Uniper Kraftwerke GmbH | 11.2 | 0.8
Tannheim Tannheim | Hydroelectric | Hydropower_reservoir_medium | DE | 102 | EnBW Energie Baden-Württemberg AG | 12.3 | 0.8
Uppenborn 2 2 | Hydroelectric | Hydropower_reservoir_medium | DE | 71 | Stadtwerke München GmbH | 18 | 0.8
Trier | Hydroelectric | Hydropower_reservoir_medium | DE | 60 | innogy SE | 18.8 | 0.8
Obernach Obernach | Hydroelectric | Hydropower_reservoir_medium | DE | 67 | Uniper Kraftwerke GmbH | 12.8 | 0.8
Ettling Ettling | Hydroelectric | Hydropower_reservoir_medium | DE | 34 | Uniper Kraftwerke GmbH | 12.6 | 0.8
Zeltingen | Hydroelectric | Hydropower_reservoir_medium | DE | 58 | innogy SE | 13.6 | 0.8
Kraftwerk 3 | Hydroelectric | Hydropower_reservoir_medium | DE | 102 | Alzkraftwerke Heider GmbH | 18.95 | 0.8
Lippendorf R | Lignite PSC | Lignite PSC | DE | 22 | Lausitz Energie Kraftwerke AG | 875 | 0.4
Braunkohlekraftwerk Lippendorf LIP S | Lignite PSC | Lignite PSC | DE | 23 | EnBW Energie Baden-Württemberg AG | 875 | 0.3976
Boxberg N | Lignite PSC | Lignite PSC | DE | 29 | Lausitz Energie Kraftwerke AG | 465 | 0.3832
Boxberg P | Lignite PSC | Lignite PSC | DE | 28 | Lausitz Energie Kraftwerke AG | 465 | 0.3856
Boxberg Q | Lignite PSC | Lignite PSC | DE | 22 | Lausitz Energie Kraftwerke AG | 857 | 0.4
HKW Chemnitz Nord II Block B | Lignite PSC | Lignite PSC | DE | 34 | eins - energie in sachsen GmbH & Co. KG | 56.8 | 0.3712
HKW Chemnitz Nord II Block C | Lignite PSC | Lignite PSC | DE | 32 | eins - energie in sachsen GmbH & Co. KG | 90.8 | 0.376
HKW Cottbus 1 | Lignite PSC | Lignite PSC | DE | 23 | Stadtwerke Cottbus mbH | 74 | 0.3976
Deuben | Lignite PSC | Lignite PSC | DE | 86 | Mitteldeutsche Braunkohlengesellschaft mbH | 67 | 0.2464
Frechen/Wachtberg Frechen/Wachtberg | Lignite PSC | Lignite PSC | DE | 34 | RWE Power AG | 176 | 0.3712
Frimmersdorf P | Lignite PSC | Lignite PSC | DE | 32 | RWE Power AG | 284 | 0.376
Frimmersdorf Q | Lignite PSC | Lignite PSC | DE | 32 | RWE Power AG | 278 | 0.376
Buschhaus D | Lignite PSC | Lignite PSC | DE | 37 | Helmstedter Revier GmbH | 352 | 0.364
Goldenberg F | Lignite PSC | Lignite PSC | DE | 29 | RWE Power AG | 0 | 0.3832
Ville/Berrenrath Ville/Berrenrath | Lignite PSC | Lignite PSC | DE | 105 | RWE Power AG | 98 | 0.2008
FKK | Lignite PSC | Lignite PSC | DE | 33 | Städtische Werke Energie + Wärme GmbH | 33.5 | 0.3736
HKW Merkenich Block 6 | Lignite PSC | Lignite PSC | DE | 12 | RheinEnergie AG | 75.3 | 0.424
Neurath A | Lignite PSC | Lignite PSC | DE | 50 | RWE Power AG | 294 | 0.3328
Neurath B | Lignite PSC | Lignite PSC | DE | 50 | RWE Power AG | 294 | 0.3328
Neurath C | Lignite PSC | Lignite PSC | DE | 49 | RWE Power AG | 292 | 0.3352
Neurath D | Lignite PSC | Lignite PSC | DE | 47 | RWE Power AG | 607 | 0.34
Neurath E | Lignite PSC | Lignite PSC | DE | 46 | RWE Power AG | 604 | 0.3424
Niederaußem D | Lignite PSC | Lignite PSC | DE | 54 | RWE Power AG | 297 | 0.3232
Niederaußem F | Lignite PSC | Lignite PSC | DE | 51 | RWE Power AG | 299 | 0.3304
Niederaußem H | Lignite PSC | Lignite PSC | DE | 13 | RWE Power AG | 648 | 0.4216
Niederaußem G | Lignite PSC | Lignite PSC | DE | 14 | RWE Power AG | 628 | 0.4192
Niederaußem K | Lignite PSC | Lignite PSC | DE | 20 | RWE Power AG | 944 | 0.4048
Niederaußem C | Lignite PSC | Lignite PSC | DE | 57 | RWE Power AG | 295 | 0.316
Niederaußem E | Lignite PSC | Lignite PSC | DE | 52 | RWE Power AG | 295 | 0.328
Fortuna Nord Fortuna Nord | Lignite PSC | Lignite PSC | DE | 83 | RWE Power AG | 15 | 0.2536
KW Jänschwalde A | Lignite PSC | Lignite PSC | DE | 26 | Lausitz Energie Kraftwerke AG | 465 | 0.3904
KW Jänschwalde B | Lignite PSC | Lignite PSC | DE | 26 | Lausitz Energie Kraftwerke AG | 465 | 0.3904
KW Jänschwalde C | Lignite PSC | Lignite PSC | DE | 26 | Lausitz Energie Kraftwerke AG | 465 | 0.3904
KW Jänschwalde D | Lignite PSC | Lignite PSC | DE | 26 | Lausitz Energie Kraftwerke AG | 465 | 0.3904
KW Jänschwalde E | Lignite PSC | Lignite PSC | DE | 35 | Lausitz Energie Kraftwerke AG | 465 | 0.3688
KW Jänschwalde F | Lignite PSC | Lignite PSC | DE | 33 | Lausitz Energie Kraftwerke AG | 465 | 0.3736
Schkopau A | Lignite PSC | Lignite PSC | DE | 26 | Uniper Kraftwerke GmbH | 450 | 0.3904
Schkopau B | Lignite PSC | Lignite PSC | DE | 26 | Uniper Kraftwerke GmbH | 450 | 0.3904
Schwarze Pumpe A | Lignite PSC | Lignite PSC | DE | 25 | Lausitz Energie Kraftwerke AG | 750 | 0.3928
Schwarze Pumpe B | Lignite PSC | Lignite PSC | DE | 24 | Lausitz Energie Kraftwerke AG | 750 | 0.3952
Wählitz | Lignite PSC | Lignite PSC | DE | 28 | Mitteldeutsche Braunkohlengesellschaft mbH | 31 | 0.3856
Weisweiler E | Lignite PSC | Lignite PSC | DE | 57 | RWE Power AG | 321 | 0.316
Weisweiler F | Lignite PSC | Lignite PSC | DE | 55 | RWE Power AG | 321 | 0.3208
Weisweiler G | Lignite PSC | Lignite PSC | DE | 48 | RWE Power AG | 663 | 0.3376
Weisweiler H | Lignite PSC | Lignite PSC | DE | 47 | RWE Power AG | 656 | 0.34
Kohlekraftwerk K06 | Lignite PSC | Lignite PSC | DE | 12 | Smurfit Kappa Zülpich Papier GmbH | 19.5 | 0.424
P&L Werk Euskirchen Kessel 4 / 6 | Lignite PSC | Lignite PSC | DE | 43 | Pfeifer & Langen GmbH & Co. KG | 14.5 | 0.3496
P&L Werk Jülich Kessel 5 | Lignite PSC | Lignite PSC | DE | 18 | Pfeifer & Langen GmbH & Co. KG | 23.22 | 0.4096
P&L Werk Könnern Kessel 1 und 2 | Lignite PSC | Lignite PSC | DE | 8 | Pfeifer & Langen GmbH & Co. KG | 20.3 | 0.4336
Kraftwerk K1/TG1 | Lignite PSC | Lignite PSC | DE | 27 | Martinswerk GmbH | 10 | 0.388
Kraftwerk K2/TG2 | Lignite PSC | Lignite PSC | DE | 27 | Martinswerk GmbH | 10 | 0.388
EZ1 WSK | Lignite PSC | Lignite PSC | DE | 29 | Südzucker AG, Werk Zeitz | 23.3 | 0.3832
BoA 2 Neurath F | Lignite PSC | Lignite PSC | DE | 10 | RWE Power AG | 1060 | 0.4288
BoA 3 Neurath G | Lignite PSC | Lignite PSC | DE | 10 | RWE Power AG | 1060 | 0.4288
Boxberg R | Lignite PSC | Lignite PSC | DE | 10 | Lausitz Energie Kraftwerke AG | 640 | 0.4288
HKW Sachtleben | Lignite PSC | Lignite PSC | DE | 58 | Venator Germany GmbH | 27.5 | 0.3136
Grubenheizkraftwerk | Lignite PSC | Lignite PSC | DE | 43 | ROMONTA GmbH | 45 | 0.3496
Kessel 4 | Lignite PSC | Lignite PSC | DE | 39 | Papierfabrik Schoellershammer H. A. Schoeller Söhne GmbH & Co KG | 9.3 | 0.3592
Werkskraftwerk Sappi Alfeld Gaskraftwerk | OCGT | OCGT | DE | 75 | Sappi Alfeld GmbH | 11 | 0.3267
Heizkraftwerk Altbach/Deizisau ALT GT E (solo) | OCGT | OCGT | DE | 25 | EnBW Energie Baden-Württemberg AG | 65 | 0.3722
Heizkraftwerk Altbach/Deizisau ALT GT A (Solo) | OCGT | OCGT | DE | 51 | EnBW Energie Baden-Württemberg AG | 50 | 0.3046
Heizkraftwerk Altbach/Deizisau ALT GT B | OCGT | OCGT | DE | 49 | EnBW Energie Baden-Württemberg AG | 57 | 0.3098
Heizkraftwerk Altbach/Deizisau ALT GT C | OCGT | OCGT | DE | 47 | EnBW Energie Baden-Württemberg AG | 81 | 0.315
Kesselhaus Zuckerfabrik | OCGT | OCGT | DE | 29 | Suiker Unie GmbH & Co. KG | 15.1 | 0.3773
Gasturbine GT | OCGT | OCGT | DE | 18 | Stadtwerke Augsburg Energie GmbH | 30.7 | 0.3904
KWK-Anlage Barby - | OCGT | OCGT | DE | 28 | Cargill Deutschland GmbH | 17.8 | 0.3784
Charlottenburg Charlottenburg | OCGT | OCGT | DE | 47 | Vattenfall Wärme Berlin AG | 144 | 0.3575
Klingenberg Klingenberg | OCGT | OCGT | DE | 5 | Vattenfall Wärme Berlin AG | 164 | 0.4037
HKW Schildescher Straße | OCGT | OCGT | DE | 45 | Stadtwerke Bielefeld GmbH | 23 | 0.3597
HKW Schildescher Straße | OCGT | OCGT | DE | 56 | Stadtwerke Bielefeld GmbH | 41 | 0.3476
HKW Hiltrop | OCGT | OCGT | DE | 9 | Stadtwerke Bochum Holding GmbH | 44 | 0.3993
Heizkraftwerk Karlstraße Heizkraftwerk Karlstraße | OCGT | OCGT | DE | 9 | Energie- und Wasserversorgung Bonn/Rhein-Sieg GmbH | 95 | 0.3993
HKW | OCGT | OCGT | DE | 25 | StWB Stadtwerke Brandenburg an der Havel GmbH & Co. KG | 36 | 0.3817
HKW-Nord GT | OCGT | OCGT | DE | 57 | Braunschweiger Versorgungs-AG & Co. KG | 25 | 0.289
Egger Kraftwerk Brilon Gasturbinen - KWK - Anlage | OCGT | OCGT | DE | 26 | Egger Holzwerkstoffe Brilon GmbH & Co. KG | 13.5 | 0.3696
Burghausen 01 - DT | OCGT | OCGT | DE | 43 | Wacker Chemie AG | 50 | 0.3619
Industriepark Werk Gendorf | OCGT | OCGT | DE | 20 | InfraServ GmbH & Co. Gendorf KG | 73.1 | 0.3872
Kraftwerk Dessau | OCGT | OCGT | DE | 26 | Fernwärmeversorgungs-GmbH Dessau | 39 | 0.3806
Dortmund KDO | OCGT | OCGT | DE | 18 | RWE Generation SE | 26 | 0.3894
HKW III/A HKW III/A | OCGT | OCGT | DE | 20 | Stadtwerke Duisburg AG | 40 | 0.3872
GT Block E GTE2 | OCGT | OCGT | DE | 47 | Stadtwerke Düsseldorf AG | 64.7 | 0.315
GT Block E GTE1 | OCGT | OCGT | DE | 48 | Stadtwerke Düsseldorf AG | 66.7 | 0.3124
Werkskraftwerk Sappi Ehingen | OCGT | OCGT | DE | 45 | Sappi Ehingen GmbH | 4 | 0.3597
Kombikraftwerk | OCGT | OCGT | DE | 29 | Stora Enso Sachsen GmbH | 46.6 | 0.3773
Huntorf | OCGT | OCGT | DE | 16 | Uniper Kraftwerke GmbH | 321 | 0.3956
HKW Eltmann | OCGT | OCGT | DE | 15 | Palm Power GmbH & Co. KG | 57 | 0.3927
HKW Niederrad Block 1 | OCGT | OCGT | DE | 18 | Mainova AG | 70 | 0.3894
HKW West Block 4 | OCGT | OCGT | DE | 28 | Mainova AG | 99 | 0.3784
HKW Göttingen | OCGT | OCGT | DE | 24 | Georg-August-Universität Göttingen Stiftung Öffentlichen Rechts | 18.8 | 0.3828
HKW "Helmshäger Berg" Gasturbine | OCGT | OCGT | DE | 26 | Stadtwerke Greifswald GmbH | 14.7 | 0.3696
Kraftwerk Grenzach-Wyhlen | OCGT | OCGT | DE | 5 | KGW - Kraftwerk Grenzach-Wyhlen GmbH | 30 | 0.4037
Staudinger 4 | OCGT | OCGT | DE | 45 | Uniper Kraftwerke GmbH | 572 | 0.3597
Energiezentrum Mohn Media | OCGT | OCGT | DE | 28 | Mohn Media Mohndruck GmbH | 25 | 0.3784
HKW Halle Trotha Block A und B | OCGT | OCGT | DE | 17 | EVH GmbH | 97 | 0.3905
Heizkraftwerk HKW | OCGT | OCGT | DE | 29 | ADM Hamburg Aktiengesellschaft | 22.5 | 0.3773
ADS-Anlage | OCGT | OCGT | DE | 10 | Infraserv GmbH & Co. Höchst KG | 96.5 | 0.3982
Heizkraftwerk Block A | OCGT | OCGT | DE | 19 | Infraserv GmbH & Co. Höchst KG | 86 | 0.3883
HKW Karcherstr. 10 | OCGT | OCGT | DE | 33 | SWK Stadtwerke Kaiserslautern, Versorgungs-AG | 11.6 | 0.3729
Heizkraftwerk West T3 | OCGT | OCGT | DE | 38 | Stadtwerke Karlsruhe GmbH | 37 | 0.3674
Kombi-HKW | OCGT | OCGT | DE | 34 | Städtische Werke Energie + Wärme GmbH | 48.31 | 0.3718
HKW Humboldtstr. | OCGT | OCGT | DE | 17 | Stadtwerke Kiel AG | 21.5 | 0.3905
KWK-Anlage Krefeld DT Dampfturbine | OCGT | OCGT | DE | 23 | Cargill Deutschland GmbH | 25.8 | 0.3839
KWK-Anlage Krefeld VM Gasmotor (Dieselgenerator) | OCGT | OCGT | DE | 23 | Cargill Deutschland GmbH | 14 | 0.4406
Landesbergen Gas Gasturbine | OCGT | OCGT | DE | 49 | Statkraft Markets GmbH | 56 | 0.3098
X-Kraftwerk | OCGT | OCGT | DE | 41 | Currenta GmbH & Co. OHG | 25 | 0.3641
KW Mitte GT 1 | OCGT | OCGT | DE | 30 | BASF SE | 47 | 0.3592
Cogeneration | OCGT | OCGT | DE | 26 | Bayernoil Raffineriegesellschaft mbH | 25.4 | 0.3806
Thyrow GT E | OCGT | OCGT | DE | 33 | Lausitz Energie Kraftwerke AG | 37.5 | 0.3514
Thyrow GT A | OCGT | OCGT | DE | 35 | Lausitz Energie Kraftwerke AG | 36.5 | 0.3462
Thyrow GT B | OCGT | OCGT | DE | 35 | Lausitz Energie Kraftwerke AG | 36.5 | 0.3462
Thyrow GT C | OCGT | OCGT | DE | 35 | Lausitz Energie Kraftwerke AG | 36.5 | 0.3462
Thyrow GT D | OCGT | OCGT | DE | 35 | Lausitz Energie Kraftwerke AG | 36.5 | 0.3462
HKW 1 HKW 1 | OCGT | OCGT | DE | 51 | Energieversorgung Oberhausen AG | 23.1 | 0.3531
Hattorf Hattorf | OCGT | OCGT | DE | 9 | K+S AG | 52 | 0.3993
HKW Potsdam-Süd Gesamtanlage | OCGT | OCGT | DE | 26 | Energie und Wasser Potsdam GmbH | 81.8 | 0.3806
BHKW-Hauffstraße Motorenanlage | OCGT | OCGT | DE | 11 | FairEnergie GmbH | 9.84 | 0.4574
Solvay Kraftwerk Rheinberg | OCGT | OCGT | DE | 61 | Solvay Chemicals GmbH | 79 | 0.3421
Gasmotore Gasmotore 1-3 | OCGT | OCGT | DE | 11 | Stadtwerke Rosenheim GmbH & Co. KG | 9.81 | 0.4574
Gasmotor 4 Gasmotor 4 | OCGT | OCGT | DE | 9 | Stadtwerke Rosenheim GmbH & Co. KG | 9.2 | 0.4602
Gasmotor 5 Gasmotor 5 | OCGT | OCGT | DE | 10 | Stadtwerke Rosenheim GmbH & Co. KG | 4.3 | 0.4588
HKW Schwarza | OCGT | OCGT | DE | 86 | TWS Thüringer Wärme Service GmbH | 26.5 | 0.3146
HKW Schwerin Süd | OCGT | OCGT | DE | 28 | Energieversorgung Schwerin GmbH & Co. Erzeugung KG | 44.9 | 0.3784
HKW Schwerin Lankow | OCGT | OCGT | DE | 28 | Energieversorgung Schwerin GmbH & Co. Erzeugung KG | 23 | 0.3784
BHKW Obere Viehweide - | OCGT | OCGT | DE | 22 | Stadtwerke Tübingen GmbH | 13.4 | 0.385
Weisweiler G_VGT | OCGT | OCGT | DE | 16 | RWE Power AG | 200 | 0.3956
Weisweiler H_VGT | OCGT | OCGT | DE | 16 | RWE Power AG | 200 | 0.3956
Gersteinwerk I1 | OCGT | OCGT | DE | 49 | RWE Generation SE | 55 | 0.3553
Gersteinwerk K1 | OCGT | OCGT | DE | 38 | RWE Generation SE | 112 | 0.3384
Wi-Biebrich Block 1 | OCGT | OCGT | DE | 16 | InfraServ GmbH & Co. Wiesbaden KG | 25.015 | 0.3916
Spitzenlastkraftwerk Wolfen | OCGT | OCGT | DE | 25 | envia THERM GmbH | 40 | 0.3817
HKW Wörth | OCGT | OCGT | DE | 15 | Palm Power GmbH & Co. KG | 59 | 0.3927
Heizkraftwerke an der Friedensbrücke TSIII | OCGT | OCGT | DE | 51 | Heizkraftwerk Würzburg GmbH | 23 | 0.3531
Heizkraftwerke an der Friedensbrücke TSII | OCGT | OCGT | DE | 29 | Heizkraftwerk Würzburg GmbH | 25 | 0.3773
Heizkraftwerke an der Friedensbrücke GTII | OCGT | OCGT | DE | 13 | Heizkraftwerk Würzburg GmbH | 29.5 | 0.4034
Heizkraftwerke an der Friedensbrücke GTI | OCGT | OCGT | DE | 17 | Heizkraftwerk Würzburg GmbH | 44.5 | 0.393
Zielitz Zielitz | OCGT | OCGT | DE | 26 | K+S AG | 27 | 0.3806
Gaskraftwerk GKW | OCGT | OCGT | DE | 26 | Smurfit Kappa Zülpich Papier GmbH | 15.1 | 0.3806
Heizkraftwerk T2 | OCGT | OCGT | DE | 46 | Stadtwerke Augsburg Energie GmbH | 20.4 | 0.3586
HKW Bad Salzungen HKW Bad Salzungen | OCGT | OCGT | DE | 28 | TEAG Thüringer Energie AG | 9.7 | 0.3784
Industriekraftwerk Breuberg | OCGT | OCGT | DE | 23 | Pirelli Deutschland GmbH | 11.4 | 0.3839
Energiezentrale Gasturbine | OCGT | OCGT | DE | 31 | RÜTGERS Germany GmbH | 10.2 | 0.3566
Energiezentrale Energiecenter | OCGT | OCGT | DE | 17 | RÜTGERS Germany GmbH | 0.9 | 0.3905
Heizkraftwerk GT | OCGT | OCGT | DE | 23 | Merck KGaA | 10 | 0.3774
MT, Düren | OCGT | OCGT | DE | 82 | Metsä Tissue GmbH (Werk Düren) | 14 | 0.319
BHKW an Klinkerweg Module 1, 2 und 3 | OCGT | OCGT | DE | 22 | Stadtwerke Erkrath GmbH | 10.2 | 0.385
KWKK Heidelberg | OCGT | OCGT | DE | 21 | innogy SE | 13.5 | 0.3861
P&L Werk Appeldorn Lentjes-Kessel | OCGT | OCGT | DE | 20 | Pfeifer & Langen GmbH & Co. KG | 11.4 | 0.3872
HKW Merkenich Block 4 | OCGT | OCGT | DE | 12 | RheinEnergie AG | 15.5 | 0.396
P&L Werk Lage Kessel 1/2/3 | OCGT | OCGT | DE | 5 | Pfeifer & Langen GmbH & Co. KG | 10.2 | 0.4037
HKW-West | OCGT | OCGT | DE | 21 | Stadtwerke Lemgo GmbH | 12.6 | 0.3861
BHKW Ludwigshafen BHKW | OCGT | OCGT | DE | 14 | MVV Energie AG | 12.5 | 0.3938
Kraftwerk Meggle | OCGT | OCGT | DE | 22 | Molkerei MEGGLE Wasserburg GmbH & Co. KG | 15.1 | 0.385
UPM Schongau Dampfkraftwerk | OCGT | OCGT | DE | 68 | UPM GmbH | 64 | 0.3344
HKW3 UPM Schongau HKW 3 | OCGT | OCGT | DE | 8 | UPM GmbH | 76 | 0.4004
Heizkraftwerk Sindelfingen Sammelschienen-HKW | OCGT | OCGT | DE | 9 | Daimler AG | 95 | 0.3993
HKW Bohrhügel | OCGT | OCGT | DE | 27 | Stadtwerke Suhl/Zella-Mehlis GmbH | 13.5 | 0.3795
Unterbreizbach Unterbreizbach | OCGT | OCGT | DE | 27 | K+S AG | 20 | 0.3795
Gasturbine D290 | OCGT | OCGT | DE | 26 | Basell Polyolefine GmbH | 51.9 | 0.3696
Co-Generation - | OCGT | OCGT | DE | 31 | Grace GmbH | 11.5 | 0.3751
Sigmundshall Sigmundshall | OCGT | OCGT | DE | 48 | K+S AG | 11 | 0.3564
IHKW Heidenheim BHKW-Anlage | OCGT | OCGT | DE | 8 | Sales & Solutions GmbH | 18.9 | 0.4004
Kraftwerk K3+4/TG4 | OCGT | OCGT | DE | 27 | Martinswerk GmbH | 3 | 0.3795
HKW HKW | OCGT | OCGT | DE | 21 | Universitätsklinikum Freiburg AdöR | 27 | 0.3861
Energiezentrale 1992 AGG1 - AGG7 | OCGT | OCGT | DE | 30 | Flughafen München GmbH | 9.5 | 0.3762
Erweiterung Energiezentrale 2003 AGG8 - AGG9 | OCGT | OCGT | DE | 19 | Terminal 2 Gesellschaft mbH & Co oHG | 7.44 | 0.3883
HBB GUD | OCGT | OCGT | DE | 21 | HBB Heizkraftwerk Bauernfeind Betreibergesellschaft mbh | 24 | 0.3861
INEOS Kraftwerk TG7/8 | OCGT | OCGT | DE | 27 | INEOS Solvents Germany GmbH | 24 | 0.3795
HKW Pfaffenwald Anlage 40 | OCGT | OCGT | DE | 34 | Universität Stuttgart | 12.181 | 0.3718
HKW Pfaffenwald Block 50 | OCGT | OCGT | DE | 53 | Universität Stuttgart | 11.3377 | 0.3509
HKW Pfaffenwald Block 60 | OCGT | OCGT | DE | 54 | Universität Stuttgart | 11.6188 | 0.3498
PKV Kraftwerk KWK-Blöcke | OCGT | OCGT | DE | 33 | Papier- u. Kartonfabrik Varel GmbH & Co. KG | 58.1 | 0.3729
PKV Kraftwerk Kondensationsturbine | OCGT | OCGT | DE | 54 | Papier- u. Kartonfabrik Varel GmbH & Co. KG | 0.48 | 0.3498
Holthausen | OCGT | OCGT | DE | 74 | Henkel AG & Co. KGaA | 84 | 0.3278
EVC / GLOBALFOUNDRIES EVC I | OCGT | OCGT | DE | 24 | Energieversorgungscenter Dresden-Wilschdorf GmbH & Co. KG | 34.3 | 0.3828
EZ1 DTI | OCGT | OCGT | DE | 29 | Südzucker AG, Werk Zeitz | 23.3 | 0.3773
Heizkraftwerk zur Papierfabrik | OCGT | OCGT | DE | 26 | Delkeskamp Verpackungswerke GmbH | 18.1 | 0.3806
Steinitz GUD | OCGT | OCGT | DE | 23 | Neptune Energy Deutschland GmbH | 11.4 | 0.3839
FS-Karton | OCGT | OCGT | DE | 30 | FS-Karton GmbH | 18.879 | 0.3762
STW | OCGT | OCGT | DE | 25 | Schoeller Technocell GmbH & Co. KG | 18.72 | 0.3817
Heizkraftwerk Evonik Rheinfelden | OCGT | OCGT | DE | 43 | Evonik Degussa GmbH | 15.68 | 0.3619
KWK AOS GmbH GT 1/2 | OCGT | OCGT | DE | 10 | Aluminium Oxid Stade GmbH | 30.72 | 0.4112
GT1 | OCGT | OCGT | DE | 29 | Prinovis GmbH & Co. KG | 4.2 | 0.3618
GT2 | OCGT | OCGT | DE | 29 | Prinovis GmbH & Co. KG | 4.2 | 0.3618
GT3 | OCGT | OCGT | DE | 28 | Prinovis GmbH & Co. KG | 5.1 | 0.3644
GT4 | OCGT | OCGT | DE | 27 | Prinovis GmbH & Co. KG | 5.1 | 0.367
Gas- u. Dampfturbinenanlage Südraum | OCGT | OCGT | DE | 10 | ZF Friedrichshafen AG | 38.61 | 0.3982
Gaskraftwerk | OCGT | OCGT | DE | 32 | DS Smith Paper Deutschland GmbH | 13.2 | 0.374
GTKW Darmstadt | OCGT | OCGT | DE | 9 | Entega AG | 94.6 | 0.4138
Heizkraftwerk Stendal | OCGT | OCGT | DE | 28 | Stadtwerke - Altmärkische Gas-, Wasser- u. E-Werke Stendal GmbH | 13.2 | 0.3784
Kraftwerk 3 | OCGT | OCGT | DE | 10 | Papierfabrik Adolf Jass GmbH & Co. KG | 26.2 | 0.3982
Kraftwerk 2 | OCGT | OCGT | DE | 40 | Papierfabrik Adolf Jass GmbH & Co. KG | 7.5 | 0.3652
Werk Nordstemmen | OCGT | OCGT | DE | 69 | Nordzucker AG, Werk Nordstemmen | 30.6 | 0.3333
Werk Clauen | OCGT | OCGT | DE | 19 | Nordzucker AG, Werk Clauen | 17.11 | 0.3883
Heizkraftwerk Krefeld | OCGT | OCGT | DE | 11 | SWK ENERGIE GmbH | 12.6 | 0.3971
BHKW H.120 | OCGT | OCGT | DE | 10 | Daimler AG | 21.1 | 0.3982
BHKW | OCGT | OCGT | DE | 9 | Daimler AG | 13.04 | 0.3993
HKW Wiesengrund | OCGT | OCGT | DE | 29 | Opel Automobile GmbH | 22.1 | 0.3773
Werk Klein Wanzleben | OCGT | OCGT | DE | 28 | Nordzucker AG | 23.4 | 0.3784
BP Werk Lingen | OCGT | OCGT | DE | 26 | BP Europa SE | 66 | 0.3806
HKW 1 Werk Offstein | OCGT | OCGT | DE | 61 | Südzucker AG Mannheim | 30 | 0.3421
Heizkraftwerk Bomlitz | OCGT | OCGT | DE | 53 | Sales & Solutions GmbH | 12.75 | 0.3509
Industriekraftwerk Greifswald | OCGT | OCGT | DE | 9 | Industriekraftwerk Greifswald GmbH | 38 | 0.3993
HKW Freiberg | OCGT | OCGT | DE | 9 | Freiberger Erdgas GmbH | 13.4 | 0.3993
HKW-Mitte | OCGT | OCGT | DE | 42 | Stadtwerke Lemgo GmbH | 10.1 | 0.363
Kraftwerk IV 1 | OCGT | OCGT | DE | 6 | Evonik Degussa GmbH | 60.76 | 0.4026
BHKW Braunschweig | OCGT | OCGT | DE | 8 | Volkswagen AG | 10.4 | 0.4004
Energiezentrale 2016 | OCGT | OCGT | DE | 8 | Flughafen München GmbH | 16.8 | 0.4004
Niehl 3 Niehl 31 | OCGT | OCGT | DE | 6 | RheinEnergie AG | 459.9 | 0.4026
Energieversogung Wedding | OCGT | OCGT | DE | 50 | Bayer AG | 15 | 0.3542
Ford Saarlouis | OCGT | OCGT | DE | 6 | Ford-Werke GmbH | 22 | 0.4026
Regensburg | OCGT | OCGT | DE | 10 | BMW AG | 10.6 | 0.3982
Regensburg | OCGT | OCGT | DE | 6 | BMW AG | 2.65 | 0.4026
Gasturbinen-HKW St. Wendel | OCGT | OCGT | DE | 8 | Fresenius Medical Care Deutschland GmbH | 19.5 | 0.4164
HKW West M5 M5 | OCGT | OCGT | DE | 4 | Mainova AG | 38.7 | 0.4048
KWK Dingolfing BA 1 KWK Dingolfing BA1 | OCGT | OCGT | DE | 5 | BMW AG | 16 | 0.4037
K5/T7 | OCGT | OCGT | DE | 6 | Stadtwerke Flensburg GmbH | 29 | 0.4026
HKW 3 Stuttgart-Gaisburg HKW3 | OCGT | OCGT | DE | 4 | EnBW Energie Baden-Württemberg AG | 29.151 | 0.4048
HKW Dresden-Nord HKW Dresden-Nord | OCGT | OCGT | DE | 4 | DREWAG Stadtwerke Dresden GmbH | 11.5 | 0.4048
HKW Lusan | OCGT | OCGT | DE | 4 | ENGIE Deutschland GmbH | 17.3 | 0.4048
HKW Tinz | OCGT | OCGT | DE | 4 | ENGIE Deutschland GmbH | 22.1 | 0.4048
GM GM | OCGT | OCGT | DE | 4 | TEAG Thüringer Energie AG | 10 | 0.4048
KWK Landshut KWK Landshut | OCGT | OCGT | DE | 3 | BMW AG | 17.6 | 0.4059
Lichterfelde | OCGT | OCGT | DE | 3 | Vattenfall Wärme Berlin AG | 289 | 0.4059
Dampfturbine 5 DT 5 | OCGT | OCGT | DE | 4 | Mainova AG | 38.7 | 0.4048
KWK-Anlage Neukochen Neukochen 10 | OCGT | OCGT | DE | 62 | Papierfabrik Palm GmbH & Co. KG | 15 | 0.341
Dingolfing BA2 BA2 | OCGT | OCGT | DE | 3 | BMW AG | 13.5 | 0.4059
Küstenkraftwerk K.I.E.L. BHKW Modul 1-20 | OCGT | OCGT | DE | 3 | Stadtwerke Kiel AG | 188 | 0.4059
Werk 1.1 KWK 1-3 | OCGT | OCGT | DE | 3 | BMW AG | 13.5 | 0.4059
Werk 1.5 KWK 1-4 | OCGT | OCGT | DE | 3 | BMW AG | 13.6 | 0.4059
GuD Baunatal, VW Werksgelände | CCGT | CCGT | DE | 11 | Volkswagen AG | 78 | 0.5895
Mitte GuD Mitte | CCGT | CCGT | DE | 26 | Vattenfall Wärme Berlin AG | 444 | 0.522
Industriekraftwerk Bernburg (IKB) | CCGT | CCGT | DE | 2 | Solvay Chemicals GmbH | 140.5 | 0.63
GuD Kraftwerk Hillegossen GuD | CCGT | CCGT | DE | 17 | Stadtwerke Bielefeld GmbH | 37.5 | 0.5625
GuD Bitterfeld | CCGT | CCGT | DE | 22 | envia THERM GmbH | 106 | 0.54
Kirchmöser | CCGT | CCGT | DE | 28 | Uniper Kraftwerke GmbH | 160 | 0.513
HKW-Mitte Block 12 | CCGT | CCGT | DE | 51 | Braunschweiger Versorgungs-AG & Co. KG | 20 | 0.4095
HKW-Mitte GuD | CCGT | CCGT | DE | 12 | Braunschweiger Versorgungs-AG & Co. KG | 74 | 0.585
Burghausen 01 - GT | CCGT | CCGT | DE | 21 | Wacker Chemie AG | 120 | 0.5445
Dormagen GuD | CCGT | CCGT | DE | 22 | RWE Generation SE | 586 | 0.54
HKW Dresden-Nossener Brücke HKW Dresden-Nossener Brücke (3 GT + 1 DT, Sammelschiene) | CCGT | CCGT | DE | 27 | DREWAG Stadtwerke Dresden GmbH | 260 | 0.5175
HKW III/B HKW III/B | CCGT | CCGT | DE | 17 | Stadtwerke Duisburg AG | 234 | 0.5625
GuD AGuD | CCGT | CCGT | DE | 22 | Stadtwerke Düsseldorf AG | 100 | 0.54
HKW Erfurt-Ost GT1 | CCGT | CCGT | DE | 23 | SWE Energie GmbH | 76.5 | 0.5355
HKW Erfurt-Ost GT2 | CCGT | CCGT | DE | 8 | SWE Energie GmbH | 32.6 | 0.603
HKW Erlangen GuD I | CCGT | CCGT | DE | 17 | Erlanger Stadtwerke AG | 21.6 | 0.5625
HKW Erlangen GuD 2 | CCGT | CCGT | DE | 8 | Erlanger Stadtwerke AG | 6.7 | 0.603
Heizkraftwerk FFO Block1-GuD-EK | CCGT | CCGT | DE | 25 | Stadtwerke Frankfurt (Oder) GmbH | 48 | 0.5265
GuD Anlage WVK GuD Anlage | CCGT | CCGT | DE | 24 | Rhodia Acetow GmbH | 38.6 | 0.531
HKW Halle Trotha GuD | CCGT | CCGT | DE | 9 | Heizkraftwerk Halle-Trotha GmbH | 56.1 | 0.5985
GuD Tiefstack GuD Tiefstack | CCGT | CCGT | DE | 13 | Wärme Hamburg GmbH | 127 | 0.5805
Trianel Gaskraftwerk Block 10 | CCGT | CCGT | DE | 14 | Trianel Gaskraftwerk Hamm GmbH & Co. KG | 407 | 0.576
Trianel Gaskraftwerk Block 20 | CCGT | CCGT | DE | 14 | Trianel Gaskraftwerk Hamm GmbH & Co. KG | 410 | 0.576
GKL GKL | CCGT | CCGT | DE | 9 | enercity AG | 230 | 0.5985
Cuno Heizkraftwerk Herdecke H6 | CCGT | CCGT | DE | 15 | Mark-E AG / Statkraft Markets | 417 | 0.5715
Wintershall Wintershall | CCGT | CCGT | DE | 13 | K+S AG | 69 | 0.5805
HKW Jena HKW Jena | CCGT | CCGT | DE | 26 | TEAG Thüringer Energie AG | 182 | 0.522
Rheinhafen-Dampfkraftwerk RDK 4S | CCGT | CCGT | DE | 24 | EnBW Energie Baden-Württemberg AG | 353 | 0.531
KW Kirchlengern | CCGT | CCGT | DE | 41 | Energieservice Westfalen Weser GmbH | 125 | 0.4545
HKW Niehl 2 GuD | CCGT | CCGT | DE | 14 | RheinEnergie AG | 413 | 0.576
HKW Merkenich GuD | CCGT | CCGT | DE | 18 | RheinEnergie AG | 108 | 0.558
Knapsack Gas I | CCGT | CCGT | DE | 15 | Knapsack Power GmbH & Co. KG | 800 | 0.5715
Knapsack Gas II | CCGT | CCGT | DE | 9 | Statkraft Markets GmbH | 430 | 0.5985
Heizkraftwerk Leipzig-Nord | CCGT | CCGT | DE | 12 | Stadtwerke Leipzig GmbH | 167 | 0.585
GuD Leuna | CCGT | CCGT | DE | 24 | InfraLeuna GmbH | 39 | 0.531
ILK-GuD GT1 | CCGT | CCGT | DE | 28 | InfraLeuna GmbH | 35 | 0.513
ILK-GuD GT2 | CCGT | CCGT | DE | 28 | TOTAL Raffinerie Mitteldeutschland GmbH | 35 | 0.513
ILK-GuD GT3 | CCGT | CCGT | DE | 28 | InfraLeuna GmbH | 37 | 0.513
Emsland C1 | CCGT | CCGT | DE | 48 | RWE Generation SE | 116 | 0.423
Emsland B1 | CCGT | CCGT | DE | 49 | RWE Generation SE | 116 | 0.4185
Emsland B2 | CCGT | CCGT | DE | 49 | RWE Generation SE | 359 | 0.4185
Emsland C2 | CCGT | CCGT | DE | 48 | RWE Generation SE | 359 | 0.423
Emsland D | CCGT | CCGT | DE | 12 | RWE Generation SE | 887 | 0.585
Kraftwerk Mitte GUD A 800 GT 11, GT 12, DT 10 | CCGT | CCGT | DE | 17 | BASF SE | 497.5 | 0.5625
Kraftwerk Süd GUD C 200 GT 1, GT 2, DT 1 | CCGT | CCGT | DE | 25 | BASF SE | 410 | 0.5265
Kraftwerk Mainz KW3 | CCGT | CCGT | DE | 22 | Kraftwerke Mainz-Wiesbaden AG | 434.2 | 0.54
Kraftwerk Mainz KW2 | CCGT | CCGT | DE | 46 | Kraftwerke Mainz-Wiesbaden AG | 335 | 0.432
Kraftwerk III Block 311 | CCGT | CCGT | DE | 19 | Evonik Degussa GmbH | 61.13 | 0.5535
Kraftwerk III Block 312 | CCGT | CCGT | DE | 19 | Evonik Degussa GmbH | 77.57 | 0.5535
Süd DT1 1 | CCGT | CCGT | DE | 42 | SWM Services GmbH | 79.7 | 0.45
Süd GT3 1 | CCGT | CCGT | DE | 42 | SWM Services GmbH | 97.9 | 0.45
Süd GT2 1 | CCGT | CCGT | DE | 42 | SWM Services GmbH | 97.9 | 0.45
Süd GT 61 2 | CCGT | CCGT | DE | 18 | SWM Services GmbH | 124.9 | 0.558
Süd GT 62 2 | CCGT | CCGT | DE | 18 | SWM Services GmbH | 123.9 | 0.558
Süd DT60 2 | CCGT | CCGT | DE | 18 | SWM Services GmbH | 127.6 | 0.558
Heizkraftwerk Hafen GuD | CCGT | CCGT | DE | 17 | Stadtwerke Münster GmbH | 104.14 | 0.5625
GuD-HKW Neubrandenburg | CCGT | CCGT | DE | 25 | Neubrandenburger Stadtwerke GmbH | 75 | 0.5265
HKW Sandreuth GuD 1 | CCGT | CCGT | DE | 17 | N-ERGIE AG | 75 | 0.5625
HKW Sandreuth GuD 2 | CCGT | CCGT | DE | 17 | N-ERGIE AG | 75 | 0.5625
Franken 1 1 | CCGT | CCGT | DE | 49 | Uniper Kraftwerke GmbH | 383 | 0.4185
Franken 1 2 | CCGT | CCGT | DE | 46 | Uniper Kraftwerke GmbH | 440 | 0.432
Obernburg 2 | CCGT | CCGT | DE | 102 | Kraftwerk Obernburg GmbH | 40 | 0.18
Obernburg 1 | CCGT | CCGT | DE | 27 | Kraftwerk Obernburg GmbH | 60 | 0.5175
Heizkraftwerk Pforzheim GmbH Kombiblock/GuD | CCGT | CCGT | DE | 42 | Heizkraftwerk Pforzheim GmbH | 41.2 | 0.45
Kraftwerk Plattling | CCGT | CCGT | DE | 12 | Kraftwerk Platting GmbH | 118.5 | 0.585
GuD Marienehe | CCGT | CCGT | DE | 26 | Stadtwerke Rostock AG | 108 | 0.522
GuD-Anlage Rüsselsheim M120 | CCGT | CCGT | DE | 23 | Opel Automobile GmbH | 112.1 | 0.5355
HKW Römerbrücke GuD-Anlage | CCGT | CCGT | DE | 17 | Energie SaarLorLux AG | 75 | 0.5625
GuD Schwarzheide | CCGT | CCGT | DE | 28 | BASF Schwarzheide GmbH | 122 | 0.513
Dow Stade Cogen Dow Stade | CCGT | CCGT | DE | 7 | Dow Deutschland Anlagengesellschaft mbH | 157 | 0.6075
GuD-Ikw Staßfurt | CCGT | CCGT | DE | 7 | CIECH Energy Deutschland GmbH | 100 | 0.6075
Gemeinschaftskraftwerk Irsching 5 | CCGT | CCGT | DE | 12 | Gemeinschaftskraftwerk Irsching GmbH | 846 | 0.585
Ulrich Hartmann (Irsching) 4 | CCGT | CCGT | DE | 11 | Uniper Kraftwerke GmbH | 561 | 0.5895
Gersteinwerk F1 | CCGT | CCGT | DE | 49 | RWE Generation SE | 55 | 0.4185
Gersteinwerk G1 | CCGT | CCGT | DE | 49 | RWE Generation SE | 55 | 0.4185
Gersteinwerk F2 | CCGT | CCGT | DE | 49 | RWE Generation SE | 355 | 0.4185
Gersteinwerk G2 | CCGT | CCGT | DE | 49 | RWE Generation SE | 355 | 0.4185
HKW Barmen Block 1 | CCGT | CCGT | DE | 17 | WSW Energie & Wasser AG | 88.019 | 0.5625
HKW Merheim GuD | CCGT | CCGT | DE | 21 | RheinEnergie AG | 15.8 | 0.5445
Industriekraftwerk Ludwigshafen GuD | CCGT | CCGT | DE | 19 | MVV Energie AG | 11.96 | 0.5535
K&N PFK AG EV GT / GDT | CCGT | CCGT | DE | 29 | Kübler & Niethammer Papierfabrik Kriebstein AG | 13.11 | 0.5085
KWK-Anlage GT 1-3, DT | CCGT | CCGT | DE | 20 | CR3-Kaffeeveredelung M. Hermsen GmbH | 14.8 | 0.549
GuD-Anlage GuD-Anlage | CCGT | CCGT | DE | 9 | DS Smith Paper Deutschland GmbH | 47 | 0.5985
GUD-Anlage DREWSEN | CCGT | CCGT | DE | 22 | DREWSEN SPEZIALPAPIERE GmbH & Co. KG | 13 | 0.54
Gemeinschaftskraftwerk Weig Block 1 (Kessel2, GT 1, DT 2) | CCGT | CCGT | DE | 30 | Moritz J. Weig GmbH & Co KG | 11.4 | 0.504
Gemeinschaftskraftwerk Weig Block 2 (Kessel 6, GT 2, DT 3) | CCGT | CCGT | DE | 9 | Moritz J. Weig GmbH & Co KG | 27.4 | 0.5985
GuD GuD F | CCGT | CCGT | DE | 6 | Stadtwerke Düsseldorf AG | 595 | 0.612
Heizkraftwerk FL Block 12 | CCGT | CCGT | DE | 6 | Stadtwerke Flensburg GmbH | 78 | 0.612
KW Mittelsbüren GuD MiBÜ | CCGT | CCGT | DE | 6 | Gemeinschaftskraftwerk Bremen GmbH und Co. KG | 444.5 | 0.612
Brokdorf KBR | Nuclear PGT | Nuclear | DE | 36 | Preussen Elektra GmbH | 1410 | 0.33
Grohnde KWG | Nuclear PGT | Nuclear | DE | 37 | Preussen Elektra GmbH | 1360 | 0.33
Isar 2 KKI 2 | Nuclear PGT | Nuclear | DE | 34 | Preussen Elektra GmbH | 1410 | 0.33
Kernkraft Gundremmingen C | Nuclear PGT | Nuclear | DE | 38 | RWE Power AG | 1288 | 0.33
Kernkraftwerk Emsland KKE | Nuclear PGT | Nuclear | DE | 34 | RWE Power AG | 1336 | 0.33
Gemeinschaftskernkraftwerk Neckarwestheim II GKN II | Nuclear PGT | Nuclear | DE | 33 | EnBW Energie Baden-Württemberg AG | 1310 | 0.33
Wilmersdorf GT2 und GT3 | Fuel oil PGT | Fuel oil PGT | DE | 45 | Vattenfall Wärme Berlin AG | 184 | 0.3202
Moabit GT 7 | Fuel oil PGT | Fuel oil PGT | DE | 51 | Vattenfall Wärme Berlin AG | 34 | 0.3046
KW Mittelsbüren GT 3 | Fuel oil PGT | Fuel oil PGT | DE | 47 | swb Erzeugung AG & Co. KG | 86 | 0.315
GT GTKW | Fuel oil PGT | Fuel oil PGT | DE | 50 | Stadtwerke Düsseldorf AG | 86.2 | 0.3072
Kraftwerk Fulda | Fuel oil PGT | Fuel oil PGT | DE | 11 | RhönEnergie Fulda GmbH | 24.8 | 0.3971
Spitzenlastkraftwerk Sermuth | Fuel oil PGT | Fuel oil PGT | DE | 27 | envia THERM GmbH | 17 | 0.3795
Spitzenlastkraftwerk Großkayna | Fuel oil PGT | Fuel oil PGT | DE | 28 | envia THERM GmbH | 120 | 0.3644
Ingolstadt 3 | Fuel oil PGT | Fuel oil PGT | DE | 49 | Uniper Kraftwerke GmbH | 386 | 0.3553
Ingolstadt 4 | Fuel oil PGT | Fuel oil PGT | DE | 48 | Uniper Kraftwerke GmbH | 386 | 0.3564
Kraftwerk Hausham GT 1 | Fuel oil PGT | Fuel oil PGT | DE | 40 | Peissenberger Kraftwerksgesellschaft mbH | 23.4 | 0.3332
Kraftwerk Hausham GT 2 | Fuel oil PGT | Fuel oil PGT | DE | 40 | Peissenberger Kraftwerksgesellschaft mbH | 23.4 | 0.3332
Kraftwerk Hausham GT 3 | Fuel oil PGT | Fuel oil PGT | DE | 40 | Peissenberger Kraftwerksgesellschaft mbH | 23.4 | 0.3332
Kraftwerk Hausham GT 4 | Fuel oil PGT | Fuel oil PGT | DE | 40 | Peissenberger Kraftwerksgesellschaft mbH | 23.4 | 0.3332
MiRO Kesselhaus Werk 1 | Fuel oil PGT | Fuel oil PGT | DE | 27 | MiRO Mineraloelraffinerie Oberrhein GmbH & Co. KG | 45 | 0.3795
MiRO Kesselhaus Werk 2 | Fuel oil PGT | Fuel oil PGT | DE | 27 | MiRO Mineraloelraffinerie Oberrhein GmbH & Co. KG | 25 | 0.3795
Shell Deutschland Oil GmbH | Fuel oil PGT | Fuel oil PGT | DE | 18 | Shell Deutschland Oil GmbH | 97.1 | 0.38
Raffineriekraftwerk | Fuel oil PGT | Fuel oil PGT | DE | 25 | TOTAL Raffinerie Mitteldeutschland GmbH | 92.5 | 0.38
Dampfkraftwerk Marbach am Neckar Marbach II GT | Fuel oil PGT | Fuel oil PGT | DE | 51 | EnBW Energie Baden-Württemberg AG | 77.4 | 0.3046
Dampfkraftwerk Marbach am Neckar Marbach III GT (solo) | Fuel oil PGT | Fuel oil PGT | DE | 47 | EnBW Energie Baden-Württemberg AG | 85 | 0.38
Dampfkraftwerk Marbach am Neckar MAR III DT | Fuel oil PGT | Fuel oil PGT | DE | 47 | EnBW Energie Baden-Württemberg AG | 263.5 | 0.38
Itzehoe | Fuel oil PGT | Fuel oil PGT | DE | 50 | Uniper Kraftwerke GmbH | 88 | 0.3542
Audorf | Fuel oil PGT | Fuel oil PGT | DE | 49 | Uniper Kraftwerke GmbH | 87 | 0.3553
IKS PCK Schwedt Block 5 SE 5 | Fuel oil PGT | Fuel oil PGT | DE | 50 | PCK Raffinerie GmbH | 28 | 0.3542
IKS PCK Schwedt Block 6 SE 6 | Fuel oil PGT | Fuel oil PGT | DE | 28 | PCK Raffinerie GmbH | 34.5 | 0.3784
IKS PCK Schwedt Block 1 SE 1 | Fuel oil PGT | Fuel oil PGT | DE | 24 | PCK Raffinerie GmbH | 106 | 0.3828
IKS PCK Schwedt Block 2 SE 2 | Fuel oil PGT | Fuel oil PGT | DE | 24 | PCK Raffinerie GmbH | 106 | 0.3828
IKS PCK Schwedt SE 4 | Fuel oil PGT | Fuel oil PGT | DE | 11 | PCK Raffinerie GmbH | 59 | 0.3971
Restmüll-Heizkraftwerk Stuttgart-Münster MÜN GT16 | Fuel oil PGT | Fuel oil PGT | DE | 48 | EnBW Energie Baden-Württemberg AG | 23.3 | 0.3564
Restmüll-Heizkraftwerk Stuttgart-Münster MÜN GT17 | Fuel oil PGT | Fuel oil PGT | DE | 48 | EnBW Energie Baden-Württemberg AG | 23.3 | 0.3564
Restmüll-Heizkraftwerk Stuttgart-Münster MÜN GT18 | Fuel oil PGT | Fuel oil PGT | DE | 48 | EnBW Energie Baden-Württemberg AG | 23.3 | 0.3564
Irsching 3 | Fuel oil PGT | Fuel oil PGT | DE | 48 | Uniper Kraftwerke GmbH | 415 | 0.3564
Kraftwerk Walheim WAL GT D | Fuel oil PGT | Fuel oil PGT | DE | 41 | EnBW Energie Baden-Württemberg AG | 136 | 0.3306
SKW Gasturbine SKW Gasturbine | Fuel oil PGT | Fuel oil PGT | DE | 34 | Allgäuer Überlandwerk GmbH | 24 | 0.3488
SKW Diesel SKW Diesel | Fuel oil PGT | Fuel oil PGT | DE | 44 | Allgäuer Überlandwerk GmbH | 10.5 | 0.3608
Wedel GT A | Fuel oil PGT | Fuel oil PGT | DE | 50 | Vattenfall Hamburg Wärme GmbH | 50.5 | 0.3072
Wedel GT B | Fuel oil PGT | Fuel oil PGT | DE | 50 | Vattenfall Hamburg Wärme GmbH | 50.5 | 0.3072
Wilhelmshaven GT | Fuel oil PGT | Fuel oil PGT | DE | 49 | Uniper Kraftwerke GmbH | 56 | 0.3098
Spitzenlastanlage Barmen Block 2 | Fuel oil PGT | Fuel oil PGT | DE | 14 | WSW Energie & Wasser AG | 60 | 0.38
Zolling GT1 & GT2 | Fuel oil PGT | Fuel oil PGT | DE | 46 | ENGIE Deutschland AG | 50 | 0.3176
Abfallentsorgungszentrum Asdonkshof Notstromdiesel | Fuel oil PGT | Fuel oil PGT | DE | 25 | Kreis Weseler Abfallgesellschaft mbH & Co. KG (KWA) | 4.8 | 0.3817
DKW Nord | Fuel oil PGT | Fuel oil PGT | DE | 34 | Vereinigte Wertach-Elektrizitätswerke GmbH | 11.4 | 0.3718
DKW Leinau | Fuel oil PGT | Fuel oil PGT | DE | 44 | Vereinigte Wertach-Elektrizitätswerke GmbH | 11.4 | 0.3608
Kraftwerk D210 | Fuel oil PGT | Fuel oil PGT | DE | 60 | Basell Polyolefine GmbH | 90 | 0.3432
Kraftwerk Diesel/G5 | Fuel oil PGT | Fuel oil PGT | DE | 27 | Martinswerk GmbH | 0.8 | 0.3795
Notstromdiesel Notstromdiesel | Fuel oil PGT | Fuel oil PGT | DE | 31 | DS Smith Paper Deutschland GmbH | 0.5 | 0.3751
Reuter Reuter M | Biomass CHP | Biomass_CHP_wood_pellets_DH | DE | 24 | Vattenfall Wärme Berlin AG | 36 | 0.33
Dampfturbinenanlage der EBS-Kessel | Biomass CHP | Biomass_CHP_wood_pellets_DH | DE | 2 | Solvay Chemicals GmbH | 35 | 0.33
MVA Bielefeld Linien 1 - 3 | Biomass CHP | Biomass_CHP_wood_pellets_DH | DE | 41 | MVA Bielefeld-Herford GmbH | 34 | 0.33
Heizkraftwerk Karlstraße Heizkraftwerk Karlstraße | Biomass CHP | Biomass_CHP_wood_pellets_DH | DE | 32 | Energie- und Wasserversorgung Bonn/Rhein-Sieg GmbH | 12 | 0.33
KW Hafen MKK | Biomass CHP | Biomass_CHP_wood_pellets_DH | DE | 13 | swb Entsorgung GmbH & Co. KG | 33 | 0.33
DT Flingern T4 | Biomass CHP | Biomass_CHP_wood_pellets_DH | DE | 67 | Stadtwerke Düsseldorf AG | 48.9 | 0.33
DT Flingern T1 | Biomass CHP | Biomass_CHP_wood_pellets_DH | DE | 22 | Stadtwerke Düsseldorf AG | 53.7 | 0.33
MHKW Frankfurt T 3 (nur alleiniger Betrieb, kein gemeinsamer Betrieb mit T 7 möglich) | Biomass CHP | Biomass_CHP_wood_pellets_DH | DE | 53 | Mainova AG | 26 | 0.33
MHKW Frankfurt T 7 (nur alleiniger Betrieb, kein gemeinsamer Betrieb mit T 3 möglich) | Biomass CHP | Biomass_CHP_wood_pellets_DH | DE | 16 | Mainova AG | 46.5 | 0.33
EEW Großräschen | Biomass CHP | Biomass_CHP_wood_pellets_DH | DE | 15 | EEW Energy from Waste Großräschen GmbH | 23.3 | 0.33
MVR Müllverwertung Rugenberger Damm GmbH & Co. KG | Biomass CHP | Biomass_CHP_wood_pellets_DH | DE | 23 | MVR Müllverwertung Rugenberger Damm GmbH & Co. KG | 24 | 0.33
Enertec Hameln Linien 1,3,4 | Biomass CHP | Biomass_CHP_wood_pellets_DH | DE | 109 | Enertec Hameln GmbH | 13.2 | 0.33
EEW Energy from Waste Hannover GmbH Hannover | Biomass CHP | Biomass_CHP_wood_pellets_DH | DE | 17 | EEW Energy from Waste Hannover GmbH | 22.5 | 0.33
TRV Buschhaus Linie 1-3 | Biomass CHP | Biomass_CHP_wood_pellets_DH | DE | 23 | EEW Energy from Waste Helmstedt GmbH | 37.5 | 0.33
Karnap B | Biomass CHP | Biomass_CHP_wood_pellets_DH | DE | 35 | RWE Generation SE | 38 | 0.33
TREA Leuna Linie 1 | Biomass CHP | Biomass_CHP_wood_pellets_DH | DE | 17 | MVV Energie AG | 16.25 | 0.33
TREA Leuna Linie 2 | Biomass CHP | Biomass_CHP_wood_pellets_DH | DE | 15 | MVV Energie AG | 16.25 | 0.33
Kläranlage Z564 | Biomass CHP | Biomass_CHP_wood_pellets_DH | DE | 30 | BASF SE | 12 | 0.33
MHKW Rothensee Block 1 | Biomass CHP | Biomass_CHP_wood_pellets_DH | DE | 17 | Müllheizkraftwerk Rothensee GmbH | 29.2 | 0.33
MHKW Rothensee Block 2 | Biomass CHP | Biomass_CHP_wood_pellets_DH | DE | 16 | Müllheizkraftwerk Rothensee GmbH | 29.2 | 0.33
HKW Mannheim Turbine 3 | Biomass CHP | Biomass_CHP_wood_pellets_DH | DE | 16 | MVV Energie AG | 8.65 | 0.33
HKW Mannheim Turbine 60 | Biomass CHP | Biomass_CHP_wood_pellets_DH | DE | 12 | MVV Energie AG | 22.1 | 0.33
HKW Mannheim Turbine D.0 | Biomass CHP | Biomass_CHP_wood_pellets_DH | DE | 10 | MVV Energie AG | 5.37 | 0.33
HKW Mannheim Turbine E.0 | Biomass CHP | Biomass_CHP_wood_pellets_DH | DE | 10 | MVV Energie AG | 3.88 | 0.33
HKW Sandreuth | Biomass CHP | Biomass_CHP_wood_pellets_DH | DE | 26 | N-ERGIE AG | 18 | 0.33
GMVA Niederrhein Ausspeisung 10/110kV (Turbine 2) | Biomass CHP | Biomass_CHP_wood_pellets_DH | DE | 31 | GMVA Gemeinschafts-Müll-Verbrennungsanlage Niederrhein GmbH | 40.4 | 0.33
GMVA Niederrhein Ausspeisung 10/25kV (Turbine 1) | Biomass CHP | Biomass_CHP_wood_pellets_DH | DE | 16 | GMVA Gemeinschafts-Müll-Verbrennungsanlage Niederrhein GmbH | 21.1 | 0.33
MHKW, WKW T1a/b, T2 | Biomass CHP | Biomass_CHP_wood_pellets_DH | DE | 34 | Stadtwerke Rosenheim GmbH & Co. KG | 9 | 0.33
IKW Rüdersdorf | Biomass CHP | Biomass_CHP_wood_pellets_DH | DE | 13 | Steag GmbH | 30 | 0.33
GKS entfällt | Biomass CHP | Biomass_CHP_wood_pellets_DH | DE | 32 | GKS Gemeinschaftskraftwerk Schweinfurt GmbH | 24.4 | 0.33
Restmüll-Heizkraftwerk Stuttgart-Münster MÜN DT19 neu | Biomass CHP | Biomass_CHP_wood_pellets_DH | DE | 13 | EnBW Energie Baden-Württemberg AG | 19.5 | 0.33
Nord 1 1 | Biomass CHP | Biomass_CHP_wood_pellets_DH | DE | 31 | SWM Services GmbH | 18 | 0.33
Nord 3 3 | Biomass CHP | Biomass_CHP_wood_pellets_DH | DE | 38 | SWM Services GmbH | 22 | 0.33
MVA Weisweiler MVA | Biomass CHP | Biomass_CHP_wood_pellets_DH | DE | 26 | RWE Power AG | 27 | 0.33
PD energy GmbH | Biomass CHP | Biomass_CHP_wood_pellets_DH | DE | 12 | PD energy GmbH | 9.9 | 0.33
Restmüllheizkraftwerk Böblingen Müllverbrennung | Biomass CHP | Biomass_CHP_wood_pellets_DH | DE | 23 | Zweckverband Restmüllheizkraftwerk Böblingen | 9.5 | 0.33
MHKW MHKW | Biomass CHP | Biomass_CHP_wood_pellets_DH | DE | 10 | swb Entsorgung GmbH & Co. KG | 44 | 0.33
BEG | Biomass CHP | Biomass_CHP_wood_pellets_DH | DE | 45 | Bremerhavener Entsorgungsgesellschaft mbH | 14 | 0.33
MHKW Burgkirchen | Biomass CHP | Biomass_CHP_wood_pellets_DH | DE | 28 | Zweckverband Abfallverwertung Südostbayern | 12.5 | 0.33
TREA Breisgau | Biomass CHP | Biomass_CHP_wood_pellets_DH | DE | 17 | EEW Energy from Waste Saarbrücken GmbH | 13.6 | 0.33
EEW Göppingen Turb. Neu | Biomass CHP | Biomass_CHP_wood_pellets_DH | DE | 47 | EEW Energy from Waste Göppingen GmbH | 11 | 0.33
MVA Hamm | Biomass CHP | Biomass_CHP_wood_pellets_DH | DE | 36 | MHB Hamm Betriebsführungsgesellschaft mbH | 14.6 | 0.33
RZR Herten I RZR I | Biomass CHP | Biomass_CHP_wood_pellets_DH | DE | 40 | AGR Abfallentsorgungsgesellschaft Ruhrgebiet mbH | 15.5 | 0.33
RZR Herten II RZR II | Biomass CHP | Biomass_CHP_wood_pellets_DH | DE | 13 | AGR Abfallentsorgungsgesellschaft Ruhrgebiet mbH | 11.7 | 0.33
MVA Ingolstadt Müllheizkraftwerk (MHKW) | Biomass CHP | Biomass_CHP_wood_pellets_DH | DE | 38 | Zweckverband Müllverwertungsanlage Ingolstadt (MVA Ingolstadt) | 25.5 | 0.33
Abfallentsorgungszentrum Asdonkshof MVA | Biomass CHP | Biomass_CHP_wood_pellets_DH | DE | 25 | Kreis Weseler Abfallgesellschaft mbH & Co. KG (KWA) | 16 | 0.33
Müllheizkraftwerk | Biomass CHP | Biomass_CHP_wood_pellets_DH | DE | 37 | Müllheizkraftwerk Kassel GmbH | 14.7 | 0.33
RMVA Köln RMVA Köln | Biomass CHP | Biomass_CHP_wood_pellets_DH | DE | 24 | AVG Köln mbH | 45.1 | 0.33
MKVA Krefeld Turbine 3 | Biomass CHP | Biomass_CHP_wood_pellets_DH | DE | 40 | EGK Entsorgungsgesellschaft Krefeld GmbH & Co.KG | 13.5 | 0.33
MKVA Krefeld Turbine 4 | Biomass CHP | Biomass_CHP_wood_pellets_DH | DE | 20 | EGK Entsorgungsgesellschaft Krefeld GmbH & Co.KG | 13.8 | 0.33
MKVA Krefeld Turbine 2 | Biomass CHP | Biomass_CHP_wood_pellets_DH | DE | 46 | EGK Entsorgungsgesellschaft Krefeld GmbH & Co.KG | 1.5 | 0.33
MKVA Krefeld Turbine 5 | Biomass CHP | Biomass_CHP_wood_pellets_DH | DE | 25 | EGK Entsorgungsgesellschaft Krefeld GmbH & Co.KG | 2.8 | 0.33
MKVA Krefeld Turbine 1 | Biomass CHP | Biomass_CHP_wood_pellets_DH | DE | 46 | EGK Entsorgungsgesellschaft Krefeld GmbH & Co.KG | 1.5 | 0.33
Thermische Abfallbehandlung Lauta GmbH & Co. oHG | Biomass CHP | Biomass_CHP_wood_pellets_DH | DE | 18 | Steag GmbH | 15.7 | 0.33
FHKW Ludwigshafen FHKW | Biomass CHP | Biomass_CHP_wood_pellets_DH | DE | 55 | Technische Werke Ludwigshafen AG | 28 | 0.33
SITA Abfallverwertung GmbH | Biomass CHP | Biomass_CHP_wood_pellets_DH | DE | 17 | SUEZ Energie und Verwertung GmbH | 23 | 0.33
MHKW Mainz | Biomass CHP | Biomass_CHP_wood_pellets_DH | DE | 13 | Entsorgungsgesellschaft Mainz mbH | 15.6 | 0.33
Müllheizkraftwerk Offenbach | Biomass CHP | Biomass_CHP_wood_pellets_DH | DE | 50 | Energieversorgung Offenbach AG | 14.5 | 0.33
MHKW Pirmasens | Biomass CHP | Biomass_CHP_wood_pellets_DH | DE | 23 | EEW Energy from Waste Saarbrücken GmbH | 15 | 0.33
ZWSF ZWSF | Biomass CHP | Biomass_CHP_wood_pellets_DH | DE | 18 | EEW Energy from Waste Premnitz GmbH | 2.5 | 0.33
EVE EVE | Biomass CHP | Biomass_CHP_wood_pellets_DH | DE | 13 | EEW Energy from Waste Premnitz GmbH | 14.5 | 0.33
EBS-HKW Rostock | Biomass CHP | Biomass_CHP_wood_pellets_DH | DE | 13 | Vattenfall Europe New Energy Ecopower GmbH | 17 | 0.33
AVA Velsen | Biomass CHP | Biomass_CHP_wood_pellets_DH | DE | 25 | AVA Velsen GmbH | 16 | 0.33
Müllkraftwerk Schwandorf | Biomass CHP | Biomass_CHP_wood_pellets_DH | DE | 40 | Zweckverband Müllverwertung Schwandorf | 54 | 0.33
Kraftwerk Schwedt GmbH & Co.KG | Biomass CHP | Biomass_CHP_wood_pellets_DH | DE | 11 | Kraftwerk Schwedt GmbH & Co. KG | 28.9 | 0.33
REMONDIS Thermische Abfallverwertung GmbH | Biomass CHP | Biomass_CHP_wood_pellets_DH | DE | 14 | REMONDIS Thermische Abfallverwertung GmbH | 24 | 0.33
Restabfallbehandlungsanlage 1 | Biomass CHP | Biomass_CHP_wood_pellets_DH | DE | 15 | Zweckverband für Abfallwirtschaft Südwestthüringen (ZASt) | 12.1 | 0.33
AMK - Abfallentsorgungsgesellschaft des Märkischen Kreises mbH | Biomass CHP | Biomass_CHP_wood_pellets_DH | DE | 41 | AMK - Abfallentsorgungsgesellschaft des Märkischen Kreises mbH | 12.61 | 0.33
IHKW Andernach | Biomass CHP | Biomass_CHP_wood_pellets_DH | DE | 14 | IHKW Industrieheizkraftwerk Andernach GmbH | 12.5 | 0.33
AVA GmbH AHKW | Biomass CHP | Biomass_CHP_wood_pellets_DH | DE | 28 | AVA Abfallverwertung Augsburg GmbH | 10 | 0.33
Müllheizkraftwerk | Biomass CHP | Biomass_CHP_wood_pellets_DH | DE | 46 | EKOCity GmbH | 30 | 0.33
Steinbeis Energie | Biomass CHP | Biomass_CHP_wood_pellets_DH | DE | 12 | Steinbeis Energie GmbH | 17 | 0.33
AHKW Neunkirchen Linie 3 + 4 | Biomass CHP | Biomass_CHP_wood_pellets_DH | DE | 45 | EEW Energy from Waste Saarbrücken GmbH | 11.6 | 0.33
Turbosatz 1 | Biomass CHP | Biomass_CHP_wood_pellets_DH | DE | 38 | Zweckverband Abfallwirtschaft Raum Würzburg | 8.7 | 0.33
Turbosatz 2 | Biomass CHP | Biomass_CHP_wood_pellets_DH | DE | 24 | Zweckverband Abfallwirtschaft Raum Würzburg | 12 | 0.33
EBKW Knapsack | Biomass CHP | Biomass_CHP_wood_pellets_DH | DE | 13 | EBS - Kraftwerk GmbH | 33.4 | 0.33
Hamburger Rieger | Biomass CHP | Biomass_CHP_wood_pellets_DH | DE | 9 | Spreestromerzeugungs GmbH | 18.7 | 0.33
Biomasseheizkraftwerk Wiesbaden | Biomass CHP | Biomass_CHP_wood_pellets_DH | DE | 8 | ESWE BioEnergie GmbH | 10.5 | 0.33
AVG Köln Turbosatz 2 | Biomass CHP | Biomass_CHP_wood_pellets_DH | DE | 5 | AVG Köln mbH | 18 | 0.33
Albatros | Offshore wind PGT | WTG_offshore | DE | 3 | EnBW, Enbridge | 112 | 1
Alpha Ventus | Offshore wind PGT | WTG_offshore | DE | 12 | EWE 47.5% | 60 | 1
Amrumbank West | Offshore wind PGT | WTG_offshore | DE | 7 | E.ON | 302 | 1
Arkona Wind Park | Offshore wind PGT | WTG_offshore | DE | 4 | Energy Infrastructure Partners AG,[8] RWE, Equinor | 385 | 1
BARD Offshore 1 | Offshore wind PGT | WTG_offshore | DE | 9 | Ocean Breeze Energy | 400 | 1
Borkum Riffgrund I | Offshore wind PGT | WTG_offshore | DE | 7 | Ørsted, Kirkbi, Oticon | 312 | 1
Borkum Riffgrund 2 | Offshore wind PGT | WTG_offshore | DE | 3 | Ørsted | 450 | 1
Breitling | Offshore wind PGT | WTG_offshore | DE | 16 | Wind-Projekt GMBH | 2.5 | 1
Butendiek | Offshore wind PGT | WTG_offshore | DE | 7 | 0 | 288 | 1
DanTysk | Offshore wind PGT | WTG_offshore | DE | 7 | Vattenfall | 288 | 1
Ems Emden | Offshore wind PGT | WTG_offshore | DE | 18 | 0 | 4.5 | 1
Baltic 1 | Offshore wind PGT | WTG_offshore | DE | 11 | EnBW | 48.3 | 1
EnBW Baltic 2 | Offshore wind PGT | WTG_offshore | DE | 7 | EnBW | 288 | 1
Global Tech I [de] | Offshore wind PGT | WTG_offshore | DE | 7 | 0 | 400 | 1
Gode Wind 1 & 2 | Offshore wind PGT | WTG_offshore | DE | 6 | Ørsted | 582 | 1
Hohe See | Offshore wind PGT | WTG_offshore | DE | 3 | EnBW, Enbridge | 497 | 1
Hooksiel | Offshore wind PGT | WTG_offshore | DE | 14 | 0 | 5 | 1
Meerwind Süd/Ost | Offshore wind PGT | WTG_offshore | DE | 8 | WindMW GmbH. | 288 | 1
Merkur | Offshore wind PGT | WTG_offshore | DE | 3 | TRIG /APG | 396 | 1
Nordsee One | Offshore wind PGT | WTG_offshore | DE | 5 | Northland Power, Innogy | 332 | 1
Nordsee Ost | Offshore wind PGT | WTG_offshore | DE | 7 | Innogy | 295 | 1
Riffgat | Offshore wind PGT | WTG_offshore | DE | 8 | ENOVA, EWE | 113 | 1
Sandbank | Offshore wind PGT | WTG_offshore | DE | 5 | Vattenfall | 288 | 1
Trianel Windpark Borkum (phase 1) | Offshore wind PGT | WTG_offshore | DE | 7 | Trianel | 200 | 1
Veja Mate | Offshore wind PGT | WTG_offshore | DE | 5 | Highland Group Holdings Ltd, Siemens Financial Services, Copenhagen Infrastructure Partners | 402 | 1
Wikinger | Offshore wind PGT | WTG_offshore | DE | 4 | Iberdrola | 350 | 1
Trianel Windpark Borkum | Offshore wind PGT | WTG_offshore | DE | 2 | Trianel | 200 | 1
1984 | Photovoltaic PGT | PV_utility_systems | DE | 38 |  | 0.001404 | 1
1985 | Photovoltaic PGT | PV_utility_systems | DE | 37 |  | 0.003568 | 1
1986 | Photovoltaic PGT | PV_utility_systems | DE | 36 |  | 0.0094 | 1
1988 | Photovoltaic PGT | PV_utility_systems | DE | 34 |  | 0.11692 | 1
1989 | Photovoltaic PGT | PV_utility_systems | DE | 33 |  | 0.07809 | 1
1990 | Photovoltaic PGT | PV_utility_systems | DE | 32 |  | 0.21552 | 1
1991 | Photovoltaic PGT | PV_utility_systems | DE | 31 |  | 0.77882 | 1
1992 | Photovoltaic PGT | PV_utility_systems | DE | 30 |  | 1.4468 | 1
1993 | Photovoltaic PGT | PV_utility_systems | DE | 29 |  | 1.6428 | 1
1994 | Photovoltaic PGT | PV_utility_systems | DE | 28 |  | 1.6116 | 1
1995 | Photovoltaic PGT | PV_utility_systems | DE | 27 |  | 1.3109 | 1
1996 | Photovoltaic PGT | PV_utility_systems | DE | 26 |  | 4.0487 | 1
1997 | Photovoltaic PGT | PV_utility_systems | DE | 25 |  | 6.4345 | 1
1998 | Photovoltaic PGT | PV_utility_systems | DE | 24 |  | 5.4335 | 1
1999 | Photovoltaic PGT | PV_utility_systems | DE | 23 |  | 8.1534 | 1
2000 | Photovoltaic PGT | PV_utility_systems | DE | 22 |  | 42.6041 | 1
2001 | Photovoltaic PGT | PV_utility_systems | DE | 21 |  | 98.034 | 1
2002 | Photovoltaic PGT | PV_utility_systems | DE | 20 |  | 93.4252 | 1
2003 | Photovoltaic PGT | PV_utility_systems | DE | 19 |  | 122.1209 | 1
2004 | Photovoltaic PGT | PV_utility_systems | DE | 18 |  | 632.3435 | 1
2005 | Photovoltaic PGT | PV_utility_systems | DE | 17 |  | 907.449 | 1
2006 | Photovoltaic PGT | PV_utility_systems | DE | 16 |  | 829.7291 | 1
2007 | Photovoltaic PGT | PV_utility_systems | DE | 15 |  | 1221.0464 | 1
2008 | Photovoltaic PGT | PV_utility_systems | DE | 14 |  | 1924.0919 | 1
2009 | Photovoltaic PGT | PV_utility_systems | DE | 13 |  | 4341.2808 | 1
2010 | Photovoltaic PGT | PV_utility_systems | DE | 12 |  | 7475.4853 | 1
2011 | Photovoltaic PGT | PV_utility_systems | DE | 11 |  | 9293.7446 | 1
2012 | Photovoltaic PGT | PV_utility_systems | DE | 10 |  | 6783.2584 | 1
2013 | Photovoltaic PGT | PV_utility_systems | DE | 9 |  | 3084.7393 | 1
2014 | Photovoltaic PGT | PV_utility_systems | DE | 8 |  | 1732.5976 | 1
2015 | Photovoltaic PGT | PV_utility_systems | DE | 7 |  | 1383.3942 | 1
2016 | Photovoltaic PGT | PV_utility_systems | DE | 6 |  | 1455.0141 | 1
2017 | Photovoltaic PGT | PV_utility_systems | DE | 5 |  | 1631.5428 | 1
2018 | Photovoltaic PGT | PV_utility_systems | DE | 4 |  | 5745.5399 | 1
2019 | Photovoltaic PGT | PV_utility_systems | DE | 3 |  | 3045.8221 | 1
1983 | Onshore wind PGT | WTG_onshore | DE | 39 |  | 0.055 | 1
1985 | Onshore wind PGT | WTG_onshore | DE | 37 |  | 0.02 | 1
1987 | Onshore wind PGT | WTG_onshore | DE | 35 |  | 0.14 | 1
1988 | Onshore wind PGT | WTG_onshore | DE | 34 |  | 0.51 | 1
1989 | Onshore wind PGT | WTG_onshore | DE | 33 |  | 1.001 | 1
1990 | Onshore wind PGT | WTG_onshore | DE | 32 |  | 2.65 | 1
1991 | Onshore wind PGT | WTG_onshore | DE | 31 |  | 6.685 | 1
1992 | Onshore wind PGT | WTG_onshore | DE | 30 |  | 13.577 | 1
1993 | Onshore wind PGT | WTG_onshore | DE | 29 |  | 30.0843 | 1
1994 | Onshore wind PGT | WTG_onshore | DE | 28 |  | 78.7456 | 1
1995 | Onshore wind PGT | WTG_onshore | DE | 27 |  | 172.673 | 1
1996 | Onshore wind PGT | WTG_onshore | DE | 26 |  | 157.895 | 1
1997 | Onshore wind PGT | WTG_onshore | DE | 25 |  | 170.87 | 1
1998 | Onshore wind PGT | WTG_onshore | DE | 24 |  | 233.9354 | 1
1999 | Onshore wind PGT | WTG_onshore | DE | 23 |  | 564.228 | 1
2000 | Onshore wind PGT | WTG_onshore | DE | 22 |  | 853.387 | 1
2001 | Onshore wind PGT | WTG_onshore | DE | 21 |  | 1648.5993 | 1
2002 | Onshore wind PGT | WTG_onshore | DE | 20 |  | 1975.2311 | 1
2003 | Onshore wind PGT | WTG_onshore | DE | 19 |  | 1773.432 | 1
2004 | Onshore wind PGT | WTG_onshore | DE | 18 |  | 1434.671 | 1
2005 | Onshore wind PGT | WTG_onshore | DE | 17 |  | 1287.4596 | 1
2006 | Onshore wind PGT | WTG_onshore | DE | 16 |  | 1584.915 | 1
2007 | Onshore wind PGT | WTG_onshore | DE | 15 |  | 1298.2022 | 1
2008 | Onshore wind PGT | WTG_onshore | DE | 14 |  | 613.412 | 1
2009 | Onshore wind PGT | WTG_onshore | DE | 13 |  | 2049.8367 | 1
2010 | Onshore wind PGT | WTG_onshore | DE | 12 |  | 1087.1439 | 1
2011 | Onshore wind PGT | WTG_onshore | DE | 11 |  | 1734.3472 | 1
2012 | Onshore wind PGT | WTG_onshore | DE | 10 |  | 2104.2191 | 1
2013 | Onshore wind PGT | WTG_onshore | DE | 9 |  | 2663.4316 | 1
2014 | Onshore wind PGT | WTG_onshore | DE | 8 |  | 3969.1042 | 1
2015 | Onshore wind PGT | WTG_onshore | DE | 7 |  | 3405.7284 | 1
2016 | Onshore wind PGT | WTG_onshore | DE | 6 |  | 3907.8711 | 1
2017 | Onshore wind PGT | WTG_onshore | DE | 5 |  | 4822.3512 | 1
2018 | Onshore wind PGT | WTG_onshore | DE | 4 |  | 4543.5049 | 1
2019 | Onshore wind PGT | WTG_onshore | DE | 3 |  | 786.5916 | 1
Note on G1: [Opmerkingenthread] U kunt deze opmerkingenthread lezen in uw versie van Excel. Eventuele wijzigingen aan de thread gaan echter verloren als het bestand wordt geopend in een nieuwere versie van Excel. Meer informatie: https://go.microsoft.com/fwlink/?linkid=870924 Opmerking: name as in amiris

## Dutch_plants
Name | Technology Emlab | Technology | Location | Age | Owner | Capacity | Efficiency
Biomassacentrale Twente B.V. Goor | Biomass CHP | Biomass_CHP_wood_pellets_DH | NL | 16 | Cogas | 1.75
Bio-energiecentrale Strijp T | Biomass CHP | Biomass_CHP_wood_pellets_DH | NL | 6 | Ennatuurlijk | 1.6
Biomassacentrale Brouwer | Biomass CHP | Biomass_CHP_wood_pellets_DH | NL | 5 | Brouwer | 1
BEC Hengelo | Biomass CHP | Biomass_CHP_wood_pellets_DH | NL | 14 | Twence | 23
Bioconversie Hengelo | Biomass CHP | Biomass_CHP_wood_pellets_DH | NL | 11 | Twence | 2.4
BGR Wervelbedketel | Biomass CHP | Biomass_CHP_wood_pellets_DH | NL | 8 | Eneco | 50
Biomassa Energiecentrale Sittard | Biomass CHP | Biomass_CHP_wood_pellets_DH | NL | 17 | BES Exploitatie B.V. | 1.2
Wervelbedketel | Biomass CHP | Biomass_CHP_wood_pellets_DH | NL | 14 | BMC | 32
Wervelbedketel | Biomass CHP | Biomass_CHP_wood_pellets_DH | NL | 22 | BECC | 25
MPP3 | Biomass CHP | Biomass_CHP_wood_pellets_DH | NL | 6 | Uniper | 1070
Onyx Centrale | Biomass CHP | Biomass_CHP_wood_pellets_DH | NL | 7 | Riverstone | 731
Amer-9 | Coal PSC | Coal PSC | NL | 28 | RWE | 600
Eemshavencentrale | Coal PSC | Coal PSC | NL | 7 | RWE | 1560
Energiecentrale Den Haag | CCGT | CCGT | NL | 121 | Uniper | 97
Maasvlakte UCML | CCGT | CCGT | NL | 19 | Uniper | 80
E.ON-centrale Leiden | CCGT | CCGT | NL | 18 | Uniper | 81
Roca-1 | CCGT | CCGT | NL | 39 | Uniper | 25
Roca-2 | CCGT | CCGT | NL | 39 | Uniper | 25
Roca-3 | CCGT | CCGT | NL | 25 | Uniper | 220
Lage Weide 6 | CCGT | CCGT | NL | 27 | Eneco | 248
Merwede-11 | CCGT | CCGT | NL | 37 | Eneco | 103
Merwede-12 | CCGT | CCGT | NL | 32 | Eneco | 225
EGEN10 | CCGT | CCGT | NL | 10 | Eneco/Castleton Commodities International | 435
EGEN20 | CCGT | CCGT | NL | 10 | Eneco/Castleton Commodities International | 435
WKC-S | CCGT | CCGT | NL | 23 | RWE | 230
Moerdijk-1 | CCGT | CCGT | NL | 14 | RWE | 339
Moerdijk-2 | CCGT | CCGT | NL | 10 | RWE | 426
Maasbracht-C | CCGT | CCGT | NL | 10 | RWE | 1304
CB10 | CCGT | CCGT | NL | 47 | Engie | 332
CB20 | CCGT | CCGT | NL | 46 | Engie | 332
EC20 | CCGT | CCGT | NL | 44 | Engie | 695
EC3 | CCGT | CCGT | NL | 26 | Engie | 350
EC4 | CCGT | CCGT | NL | 26 | Engie | 350
EC5 | CCGT | CCGT | NL | 26 | Engie | 350
EC6 | CCGT | CCGT | NL | 25 | Engie | 350
EC7 | CCGT | CCGT | NL | 25 | Engie | 350
FL4 | CCGT | CCGT | NL | 12 | Engie | 440
FL5 | CCGT | CCGT | NL | 12 | Engie | 440
Diemen-33 | CCGT | CCGT | NL | 27 | Vattenfall | 266
Diemen-34 | CCGT | CCGT | NL | 10 | Vattenfall | 435
Hemweg-9 | CCGT | CCGT | NL | 10 | Vattenfall | 435
IJmond-1 | CCGT | CCGT | NL | 25 | Vattenfall | 144
Velsen-24 | OCGT | OCGT | NL | 47 | Vattenfall | 350
Velsen-25 | OCGT | OCGT | NL | 35 | Vattenfall | 375
Eemshaven 10 | CCGT | CCGT | NL | 9 | Vattenfall | 440
Eemshaven 20 | CCGT | CCGT | NL | 9 | Vattenfall | 440
Eemshaven 30 | CCGT | CCGT | NL | 9 | Vattenfall | 440
Delesto 1 | CCGT | CCGT | NL | 35 | Nouryon | 169
Delesto 2 | CCGT | CCGT | NL | 23 | Nouryon | 360
Salinco | CCGT | CCGT | NL | 29 | Nouryon | 60
Rijnmond Centrale | CCGT | CCGT | NL | 18 | Rijnmond Power Holding | 810
Sloe-10 | CCGT | CCGT | NL | 12 | EDF/PZEM | 435
Sloe-20 | CCGT | CCGT | NL | 12 | EDF/PZEM | 435
PerGen | CCGT | CCGT | NL | 15 | Air Liquide | 300
EuroGen | CCGT | CCGT | NL | 28 | Air Liquide/Eneco | 130
Dow | CCGT | CCGT | NL | 24 | Dow | 369
MSEC | CCGT | CCGT | NL | 12 | Castleton Commodities International | 427
Europoort Utility Partners | OCGT | OCGT | NL | 25 | Europoort Utility Partners | 24
AVI Hengelo | Biomass CHP | Biomass_CHP_wood_pellets_DH | NL | 29 | Twence | 24
3e lijn Hengelo | Biomass CHP | Biomass_CHP_wood_pellets_DH | NL | 13 | Twence | 25
AEC Moerdijk | Biomass CHP | Biomass_CHP_wood_pellets_DH | NL | 40 | Attero | 123
Reststoffen Energie Centrale | Biomass CHP | Biomass_CHP_wood_pellets_DH | NL | 49 | Omrin | 20
Stuw- en sluizencomplex Hagestein | Hydroelectric | Hydropower_reservoir_medium | NL | 4 | Vattenfall | 1.8
Waterkrachtcentrale Maurik | Hydroelectric | Hydropower_reservoir_medium | NL | 14 | Vattenfall | 10
Maas, Alphen / Lith | Hydroelectric | Hydropower_reservoir_medium | NL | 64 | Vattenfall | 14
Maas, Linne | Hydroelectric | Hydropower_reservoir_medium | NL | 34 | RWE | 11
Getijdencentrale Oosterschelde | Hydroelectric | Hydropower_reservoir_medium | NL | 32 | Tocardo | 1.2
BS30 | Nuclear PGT | Nuclear | NL | 33 | EPZ | 485
Noordoostpolder | Onshore wind PGT | WTG_onshore | NL | 5 |  | 429
Wieringermeer | Onshore wind PGT | WTG_onshore | NL | 2 |  | 360
Zeewolde | Onshore wind PGT | WTG_onshore | NL | 0 |  | 320
De Drentse Monden en Oostermoer | Onshore wind PGT | WTG_onshore | NL | 1 |  | 175.5
Westereems | Onshore wind PGT | WTG_onshore | NL | 2 |  | 171
N33 | Onshore wind PGT | WTG_onshore | NL | 1 |  | 147
Princess Alexia Windpark | Onshore wind PGT | WTG_onshore | NL | 9 |  | 122
Windpark Krammer | Onshore wind PGT | WTG_onshore | NL | 3 |  | 102
Windpark Oostpolder | Onshore wind PGT | WTG_onshore | NL | 1 |  | 94.5
Windpark Kroningswind | Onshore wind PGT | WTG_onshore | NL | 0 |  | 80
Windpark Oosterhorn | Onshore wind PGT | WTG_onshore | NL | 1 |  | 77.4
Windpark Delfzijl Zuid | Onshore wind PGT | WTG_onshore | NL | 16 |  | 75
GroWind | Onshore wind PGT | WTG_onshore | NL | 14 |  | 63
Windpark Delfzijl Noord | Onshore wind PGT | WTG_onshore | NL | 7 |  | 63
Windpark Geefsweer | Onshore wind PGT | WTG_onshore | NL | 1 |  | 60.2
Slufterdam | Onshore wind PGT | WTG_onshore | NL | 4 |  | 50.4
Deil | Onshore wind PGT | WTG_onshore | NL | 2 |  | 46
Delfzijl-Zuid | Onshore wind PGT | WTG_onshore | NL | 14 |  | 43
Koegorspolder | Onshore wind PGT | WTG_onshore | NL | 15 |  | 42
Delfzijl Zuid | Onshore wind PGT | WTG_onshore | NL | 14 |  | 32
Rachel Carson | Onshore wind PGT | WTG_onshore | NL | 24 |  | 18
Borssele I–II | Offshore wind PGT | WTG_offshore | NL | 2 | Ørsted | 752
Borssele III–IV | Offshore wind PGT | WTG_offshore | NL | 1 | Shell, Van Oord, Eneco, Partners Group, DGE | 731.5
Borssele V | Offshore wind PGT | WTG_offshore | NL | 1 | Green giraffe holding, Investri Offshore, Van Oord | 19
Egmond aan Zee (OWEZ) | Offshore wind PGT | WTG_offshore | NL | 14 | Nuon, Shell | 108
Eneco Luchterduinen | Offshore wind PGT | WTG_offshore | NL | 7 | Eneco, Mitsubishi | 129
Gemini | Offshore wind PGT | WTG_offshore | NL | 5 | Northland Power, Siemens, Van Oord, HVC Groep | 600
Princess Amalia | Offshore wind PGT | WTG_offshore | NL | 14 | Eneco Energie | 120
Friesland | Offshore wind PGT | WTG_offshore | NL | 1 | Windpark Fryslân B.V. | 380
Irene Vorrink (decommissioned 2022) | Offshore wind PGT | WTG_offshore | NL | 26 | Vattenfall | 17
Lely (decommissioned 2016) | Offshore wind PGT | WTG_offshore | NL | 28 | Nuon | 2
Westermeerwind (Noordoostpolder) | Offshore wind PGT | WTG_offshore | NL | 6 | Westermeerwind BV | 144
Midden-Groningen | Photovoltaic PGT | PV_utility_systems | NL | 3 | Chint Solar / Astronergy, Powerfield | 103
Scaldia | Photovoltaic PGT | PV_utility_systems | NL | 4 | IB Vogt, Solarfields, Solarpark Zeeland (Hans Hoven) | 54.5
Budel | Photovoltaic PGT | PV_utility_systems | NL | 4 | Solarcentury, Encavis, Nyrstar, Rabobank | 44
Ooltgensplaat | Photovoltaic PGT | PV_utility_systems | NL | 4 | Enerstroom | 40
Sunport Delfzijl | Photovoltaic PGT | PV_utility_systems | NL | 5 | Wirsol (finance, construct, and manage), Sunport Delfzijl | 30
Shell Moerdijk | Photovoltaic PGT | PV_utility_systems | NL | 4 | Shell | 27
Veendam | Photovoltaic PGT | PV_utility_systems | NL | 4 | Chint Solar / Astronergy, Powerfield, Blue Elephant Energy, Goldbeck | 15.5
Groene Hoek | Photovoltaic PGT | PV_utility_systems | NL | 4 | SolarEnergyWorks, F&S Solar, Blue Elephant Energy, SADC (land) | 15
Andijk | Photovoltaic PGT | PV_utility_systems | NL | 4 | Chint Solar / Astronergy, Goldbeck Solar, Blue Elephant Energy, VOF bedrijventerrein zuid, Gemeente Medemblik | 15
Lange Runde | Photovoltaic PGT | PV_utility_systems | NL | 4 | Belectric, SolarEnergyWorks, Statkraft, Blue Elephant Energy, Gemeente Emmen | 14
Middelburg | Photovoltaic PGT | PV_utility_systems | NL | 5 | Groenleven, Obton | 14
Stadskanaal 'Bedrijventerrein' | Photovoltaic PGT | PV_utility_systems | NL | 4 | SolarEnergy Works, Bejulo, Obton | 13.75
Emmeloord | Photovoltaic PGT | PV_utility_systems | NL | 4 | Groenleven, Obton | 12.4
Hoogveld-Uden | Photovoltaic PGT | PV_utility_systems | NL | 4 | TP Solar, Vattenfall & Powerpeers (buys electricity), Gemeente Uden | 12.25
Woldjerspoor | Photovoltaic PGT | PV_utility_systems | NL | 5 | Groenleven, ARCG, Provincie Groningen | 12
Rilland | Photovoltaic PGT | PV_utility_systems | NL | 3 | Cooperation Unisun Energy, Rabobank Roosendaal | 11.8
de Kie | Photovoltaic PGT | PV_utility_systems | NL | 4 | SolarFields, IB Vogt | 10.15
De Vaandel | Photovoltaic PGT | PV_utility_systems | NL | 4 | Ecorus, ASN, PDENH | 9.6
Avri Solar | Photovoltaic PGT | PV_utility_systems | NL | 4 | Solarfields / IB Vogt, AVRI Solar BV, Topfonds Gelderland, Triodos Bank | 9.3
Royal Dekker | Photovoltaic PGT | PV_utility_systems | NL | 5 | Royal Dekker | 9.3
Marum | Photovoltaic PGT | PV_utility_systems | NL | 4 | Solarfields | 9
Distributioncenter Venlo | Photovoltaic PGT | PV_utility_systems | NL | 4 | Etriplus, KiesZon, Provincie Limburg | 7.5
Ameland | Photovoltaic PGT | PV_utility_systems | NL | 6 | Solarcentury, Gemeente Ameland, Amelander Energie Coöperatie, Eneco | 6
Scania Production Zwolle | Photovoltaic PGT | PV_utility_systems | NL | 4 | Zonneplan, Scania Production | 6
Zonnepark XXL, TT Circuit Assen | Photovoltaic PGT | PV_utility_systems | NL | 6 | Zonnepark XXL, Groenleven, ABN Amro & Drentse Energie Organisatie | 5.8
Solar Campus Purmerend | Photovoltaic PGT | PV_utility_systems | NL | 6 | Alleco Solar Energy, Ecorus Projects, Participatiefonds Duurzame Economie Noord-Holland | 5.6
Rhenus Contract Logistics | Photovoltaic PGT | PV_utility_systems | NL | 5 | KiesZon, Rhenus, Stichting MOED | 4.5
ABC Westland Agri & Food | Photovoltaic PGT | PV_utility_systems | NL | 6 | Kuyvenhoven Electrotechniek, ABC Westland Beheer | 4.16
Noordwolde | Photovoltaic PGT | PV_utility_systems | NL | 4 | Tautus Solar | 4.1
Wolvega | Photovoltaic PGT | PV_utility_systems | NL | 4 | Tautus Solar, Pfalsz Solar + Gutami Solar | 4
de Groene Weuste | Photovoltaic PGT | PV_utility_systems | NL | 4 | Stichting Duurzame Energie Wierden Enter, Sunwatt BV | 4
Apeldoorn | Photovoltaic PGT | PV_utility_systems | NL | 4 | Over Morgen, Encon, WO Solar Engineering, Gemeente Apeldoorn, Rabobank | 3.6
De Zwette | Photovoltaic PGT | PV_utility_systems | NL | 4 | Ecorus Projects | 3.6
Tesla Factory Tilburg | Photovoltaic PGT | PV_utility_systems | NL | 5 | Ikaros Solar Belgium NV, SEGRO | 3.4
Snowworld Landgraaf | Photovoltaic PGT | PV_utility_systems | NL | 4 | Kieszon | 3
Distribution centers Heineken | Photovoltaic PGT | PV_utility_systems | NL | 7 | SolarAccess, Triodos Renewables Europe Fund | 3
Twence Tienbunderweg | Photovoltaic PGT | PV_utility_systems | NL | 5 | SolarCentury, Twence | 3
DC Ahold Pijnacker | Photovoltaic PGT | PV_utility_systems | NL | 4 | Ecorus Projects, Ahold | 3
Nissan distributioncenter | Photovoltaic PGT | PV_utility_systems | NL | 4 | Qurrent, ASN Bank, Duurzaamheidsfonds Amsterdam, ZonnepanelenDelen | 2.97
Wehkamp | Photovoltaic PGT | PV_utility_systems | NL | 7 | IZEN, WDP (Warehouses De Pauw) | 2.5
Galecop | Photovoltaic PGT | PV_utility_systems | NL | 4 | NewSolar | 2.2
De Uithof | Photovoltaic PGT | PV_utility_systems | NL | 4 | Groenleven, De Uithof | 2.4
Xperal Waardenburg | Photovoltaic PGT | PV_utility_systems | NL | 6 | Xperal, Plomp Onroerend Goed, Plospan | 2.34
Portena Logistiek - Zonel | Photovoltaic PGT | PV_utility_systems | NL | 4 | Zonel Energy Systems, Portena Logistiek | 2.3
Floriade | Photovoltaic PGT | PV_utility_systems | NL | 20 | Siemens, Nuon | 2.29
ThyssenKrupp | Photovoltaic PGT | PV_utility_systems | NL | 7 | Kieszon, ThyssenKrupp | 2.29
Tomassen Duck-To | Photovoltaic PGT | PV_utility_systems | NL | 6 | Groenleven, Duck-To-Farm | 2.2
de Kwekerij | Photovoltaic PGT | PV_utility_systems | NL | 6 | Sunwatt De Kwekerij, Econnetic, Qurrent, NL Greenlabel, IQ-Solar, Gemeente Bronckhorst | 2
Azewijn | Photovoltaic PGT | PV_utility_systems | NL | 10 | Pfixx Solar | 1.8
Bunnikplants | Photovoltaic PGT | PV_utility_systems | NL | 7 | SolSolutions, Bunnikplants | 1.8
Note on G1: [Opmerkingenthread] U kunt deze opmerkingenthread lezen in uw versie van Excel. Eventuele wijzigingen aan de thread gaan echter verloren als het bestand wordt geopend in een nieuwere versie van Excel. Meer informatie: https://go.microsoft.com/fwlink/?linkid=870924 Opmerking: name as in amiris

## Dutch_plants (solar)
Name | Technology Emlab | Technology | Location | Age | Owner | Capacity | Efficiency | https://www.cbs.nl/en-gb/figures/detail/82610ENG | Naam | Ontwikkelaar / Eigenaar | Plaats | Provincie | Opp. | Panelen | Nominaal | Jaar-­opbrengst | Huis­- | C.F. | Opening | Ref. | https://nl.wikipedia.org/wiki/Lijst_van_zonne-energie-installaties_in_Nederland
Alberdaheerd | Photovoltaic PGT | PV_utility_systems | NL | 4 | Solarfields | 8.981 | 1 | [5 empty] | (ha) | (aantal) |  | (GWh) |  | (%)
Armhoede | Photovoltaic PGT | PV_utility_systems | NL | 2 | TPSolar | 8.9 | 1 | [7 empty] | vermogen |  | houdens
Boekelerdijk | Photovoltaic PGT | PV_utility_systems | NL | 4 | Alkmaar | 2.4 | 1 | [7 empty] | (MW)
bol.com | Photovoltaic PGT | PV_utility_systems | NL | 2 | Eneco | 4 | 1
Boonstra Transport | Photovoltaic PGT | PV_utility_systems | NL | 2 | IBC Solar / SunTricity / Boonstra Transport | 1.5 | 1 |  | Alberdaheerd | Solarfields | Marum | Groningen | 11 | 27216 | 8.981 |  | 2440 |  | 2018 | [1]
Ecopark Waalwijk[5] | Photovoltaic PGT | PV_utility_systems | NL | 18 | Eneco | 0.7 | 1 |  | Armhoede | TPSolar | Lochem | Gelderland |  | 23000 | 8.9 |  | 2500 |  | 2020 | [2]
Energiepark Haringvliet Zuid | Photovoltaic PGT | PV_utility_systems | NL | 2 | Vattenfall | 60 | 1 |  | Boekelerdijk |  | Alkmaar | Noord-Holland | 1.5 | 8076 | 2.4 |  |  |  | 2018
Fort de Pol | Photovoltaic PGT | PV_utility_systems | NL | 3 | Solarfields | 5 | 1 |  | bol.com | Eneco | Waalwijk | Noord-Brabant |  | 13000 | 4 |  | 1200 |  | 2020 | [4]
Home Center Wolvega | Photovoltaic PGT | PV_utility_systems | NL | 5 | Groenleven | 3.9 | 1 |  | Boonstra Transport | IBC Solar / SunTricity / Boonstra Transport | Haulerwijk | Friesland |  | 4500 | 1.5 |  |  |  | 2020
De Kie | Photovoltaic PGT | PV_utility_systems | NL | 4 | Solarfields | 10.15 | 1 |  | Ecopark Waalwijk[5] | Eneco | Waalwijk | Noord-Brabant |  | 4200 | 0.7 |  |  |  | 2004
Rhenus Logistics | Photovoltaic PGT | PV_utility_systems | NL | 5 | KiesZon | 4 | 1 |  | Energiepark Haringvliet Zuid | Vattenfall | Haringvliet | Zuid-Holland | 40 | 115000 | 60 |  | 39000 |  | 2020
Shell Moerdijk | Photovoltaic PGT | PV_utility_systems | NL | 3 | SolarEnergyWorks / Shell | 27 | 1 |  | Fort de Pol | Solarfields | Zutphen | Gelderland |  | 14504 | 5 | 4.7 | 1440 |  | 2019 | [6]
Solarpark Azewijn | Photovoltaic PGT | PV_utility_systems | NL | 11 | Pfixx Solar | 1.6 | 1 |  | Home Center Wolvega | Groenleven | Wolvega | Friesland |  | 15000 | 3.9 |  |  |  | 2017
Solarpark Galecop | Photovoltaic PGT | PV_utility_systems | NL | 4 | Solarpark Galecop BV | 2.2 | 1 |  | De Kie | Solarfields | Franeker | Friesland |  | 29008 | 10.15 |  |  |  | 2018
Sportcentrum De Uithof | Photovoltaic PGT | PV_utility_systems | NL | 4 | GroenLeven | 2.4 | 1 |  | Rhenus Logistics | KiesZon | Eindhoven | Noord-Brabant |  | 15318 | 4 | 4.135 |  |  | 2017 | [7]
Solarpark Groene Hoek | Photovoltaic PGT | PV_utility_systems | NL | 4 | SolarEnergyWorks SADC / NaGa Solar | 32.9 | 1 |  | Shell Moerdijk | SolarEnergyWorks / Shell | Moerdijk | Noord-Brabant |  | 76000 | 27 |  |  |  | 2019
Sportpark Noordveen | Photovoltaic PGT | PV_utility_systems | NL | 4 | Ecorus | 1.6 | 1 |  | Solarpark Azewijn | Pfixx Solar | Azewijn | Gelderland |  | 36000 | 1.6 |  |  |  | 2011
SnowWorld | Photovoltaic PGT | PV_utility_systems | NL | 5 | SnowWorld | 2.7 | 1 |  | Solarpark Galecop | Solarpark Galecop BV | Nieuwegein | Utrecht | 5 | 8200 | 2.2 |  |  |  | 2018
SnowWorld | Photovoltaic PGT | PV_utility_systems | NL | 5 | SnowWorld | 0.5 | 1 |  | Sportcentrum De Uithof | GroenLeven | Den Haag | Zuid-Holland |  | 8150 | 2.4 |  |  |  | 2018
SunPort Delfzijl | Photovoltaic PGT | PV_utility_systems | NL | 5 | Wirsol/SunPort | 30 | 1 |  | Solarpark Groene Hoek | SolarEnergyWorks SADC / NaGa Solar | Hoofddorp | Noord-Holland | 46 | 189814 | 32.9 |  | 9000 |  | 2018
Tata Steel | Photovoltaic PGT | PV_utility_systems | NL | 4 | Tata Steel | 22 | 1 |  | Sportpark Noordveen | Ecorus | Zutphen | Gelderland |  | 6000 | 1.6 |  |  |  | 2018
Twence | Photovoltaic PGT | PV_utility_systems | NL | 4 | Twence (afvalverwerker) | 17.5 | 1 |  | SnowWorld |  | Landgraaf | Limburg |  | 10000 | 2.7 |  |  |  | 2017
Wehkamp | Photovoltaic PGT | PV_utility_systems | NL | 7 | Wehkamp | 2.5 | 1 |  | SnowWorld |  | Zoetermeer | Zuid-Holland |  | 3000 | 0.5 |  |  |  | 2017
Zonnewijde Breda | Photovoltaic PGT | PV_utility_systems | NL | 5 | Breda DuurSaam | 1.78 | 1 |  | SunPort Delfzijl | Wirsol/SunPort | Delfzijl | Groningen | 30 | 116334 | 30 |  | 7500 |  | 2017 | [8][9]
Zonnepark Ameland | Photovoltaic PGT | PV_utility_systems | NL | 6 | Amelander Energie Coöperatie | 6 | 1 |  | Tata Steel |  | IJmuiden | Noord-Holland |  | 80000 | 22 |  |  |  | 2018
Zonnepark Appelscha | Photovoltaic PGT | PV_utility_systems | NL | 4 | GroenLeven | 12.5 | 1 |  | Twence | Twence (afvalverwerker) | Hengelo | Overijssel | 20 | 61000 | 17.5 |  | 4500 |  | 2018
Zonnepark Avri Solar | Photovoltaic PGT | PV_utility_systems | NL | 4 | Solarfields | 9.3 | 1 |  | Wehkamp |  | Zwolle | Overijssel |  | 10000 | 2.5 |  |  |  | 2015
Zonnepark Budel | Photovoltaic PGT | PV_utility_systems | NL | 4 | Solarcentury | 44 | 1 |  | Zonnewijde Breda | Breda DuurSaam | Breda | Noord-Brabant |  | 6970 | 1.78 |  |  |  | 2017
Zonnepark Buinerveen | Photovoltaic PGT | PV_utility_systems | NL | 2 | Goldbeck / Chint | 45 | 1 |  | Zonnepark Ameland | Amelander Energie Coöperatie | Ameland | Friesland |  | 23025 | 6 |  |  |  | 2016
Zonnepark Donkerbroek | Photovoltaic PGT | PV_utility_systems | NL | 4 | GroenLeven | 2.2 | 1 |  | Zonnepark Appelscha | GroenLeven | Appelscha | Friesland | x | 36000 | 12.5 |  | 3600 |  | 2018
Zonnepark Groningen Woldjerspoor | Photovoltaic PGT | PV_utility_systems | NL | 4 | GroenLeven | 12 | 1 |  | Zonnepark Avri Solar | Solarfields | Geldermalsen | Gelderland | 12 | 34368 | 9.3 |  | 2500 |  | 2018
Zonnepark Harlingen | Photovoltaic PGT | PV_utility_systems | NL | 6 | Harlingen | 0.95 | 1 |  | Zonnepark Budel | Solarcentury | Budel | Noord-Brabant | 60 | 154000 | 44 |  | 12500 |  | 2018
Zonnepark Haulerwijk | Photovoltaic PGT | PV_utility_systems | NL | 4 | GroenLeven | 8.2 | 1 |  | Zonnepark Buinerveen | Goldbeck / Chint | Buinerveen | Drenthe | 40 | 110000 | 45 |  | 13600 |  | 2020
Zonnepark TT Assen | Photovoltaic PGT | PV_utility_systems | NL | 6 | GroenLeven | 5.64 | 1 |  | Zonnepark Donkerbroek | GroenLeven | Donkerbroek | Friesland | x | 6400 | 2.2 |  | 630 |  | 2018
Zonnepark Tweede Exloërmond | Photovoltaic PGT | PV_utility_systems | NL | 7 | GroenLeven | 1.3 | 1 |  | Zonnepark Groningen Woldjerspoor | GroenLeven | Groningen | Groningen | x | 43000 | 12 |  | 3500 |  | 2018
Zonnepark Lange Runde | Photovoltaic PGT | PV_utility_systems | NL | 4 | SolarEnergyWorks / Statkraft | 14.1 | 1 |  | Zonnepark Harlingen |  | Harlingen | Friesland |  | 3528 | 0.95 |  |  |  | 2016
Zonnepark Ouddorp | Photovoltaic PGT | PV_utility_systems | NL | 10 | Deltawind | 0.84 | 1 |  | Zonnepark Haulerwijk | GroenLeven | Haulerwijk | Friesland | x | 20000 | 8.2 |  | 2360 |  | 2018
Zonnedak Scania | Photovoltaic PGT | PV_utility_systems | NL | 4 | Zonneplan | 6 | 1 |  | Zonnepark TT Assen | GroenLeven | Assen | Drenthe | x | 20000 | 5.64 |  | 2000 |  | 2016
Zonnepark De Vaandel | Photovoltaic PGT | PV_utility_systems | NL | 4 | Ecorus | 9.6 | 1 |  | Zonnepark Tweede Exloërmond | GroenLeven | Tweede Exloërmond | Drenthe | x | 4500 | 1.3 |  | 300 |  | 2015
Zonnepark Veendam | Photovoltaic PGT | PV_utility_systems | NL | 4 | Astronergy | 15.5 | 1 |  | Zonnepark Lange Runde | SolarEnergyWorks / Statkraft | Emmen | Drenthe | 18 | 118200 | 14.1 | 14 | 4000 | 11.2 | 2018
Zonnepark Hoogveld Zuid Uden | Photovoltaic PGT | PV_utility_systems | NL | 4 | TPSolar | 12.25 | 1 |  | Zonnepark Ouddorp | Deltawind | Ouddorp | Zuid-Holland |  | 2900 | 0.84 |  |  |  | 2012
Zonnepark Appelscha Hoog | Photovoltaic PGT | PV_utility_systems | NL | 4 | GroenLeven | 12.5 | 1 |  | Zonnedak Scania | Zonneplan | Zwolle | Overijssel |  | 22000 | 6 |  |  |  | 2018
Zonnepark Burgum | Photovoltaic PGT | PV_utility_systems | NL | 4 | Engie | 5 | 1 |  | Zonnepark De Vaandel | Ecorus | Heerhugowaard | Friesland |  | 34000 | 9.6 |  |  |  | 2018
Zonnepark Bedrijventerrein – Stadskanaal | Photovoltaic PGT | PV_utility_systems | NL | 5 | SolarEnergyWorks, eigenaren van Bedrijventerrein Stadskanaal / Obton | 13.9 | 1 |  | Zonnepark Veendam | Astronergy | Veendam | Groningen |  | 57288 | 15.5 |  |  |  | 2018
Zonneweide Eemnes | Photovoltaic PGT | PV_utility_systems | NL | 4 | KiesZon/Eemnes | 5 | 1 |  | Zonnepark Hoogveld Zuid Uden | TPSolar | Uden | Noord-Brabant | 14 | 43000 | 12.25 |  | 3500 |  | 2018
Zonnepark Laarberg | Photovoltaic PGT | PV_utility_systems | NL | 4 | Greenspread | 2.23 | 1 |  | Zonnepark Appelscha Hoog | GroenLeven | Appelscha | Friesland | 18 | 36000 | 12.5 |  | 3600 |  | 2018
Zonnepark Louisegroeve | Photovoltaic PGT | PV_utility_systems | NL | 4 | Naga Solar | 3 | 1 |  | Zonnepark Burgum | Engie | Bergum | Friesland |  | 18432 | 5 |  |  |  | 2018
Zonnepark Mercurius | Photovoltaic PGT | PV_utility_systems | NL | 4 | SolarEnergyWorks, MBP BV / Obton | 4.4 | 1 |  | Zonnepark Bedrijventerrein – Stadskanaal | SolarEnergyWorks, eigenaren van Bedrijventerrein Stadskanaal / Obton | Stadskanaal | Groningen | 18.3 | 117000 | 13.9 |  | 4300 |  | 2017
Zonnepark Oosterweilanden | Photovoltaic PGT | PV_utility_systems | NL | 3 | Vriezenveen | 0 | 1 |  | Zonneweide Eemnes | KiesZon/Eemnes | Eemnes | Utrecht | 7 | 19000 | 5 |  | 1500 |  | 2018
Zonnepark Ooltgensplaat | Photovoltaic PGT | PV_utility_systems | NL | 4 | Sunstroom | 37.6 | 1 |  | Zonnepark Laarberg | Greenspread | Groenlo | Gelderland |  | 6664 | 2.23 | 2.175 | 750 |  | 2018 | [10][11]
Zonnepark Scaldia | Photovoltaic PGT | PV_utility_systems | NL | 4 | Solarpark Zeeland | 54.5 | 1 |  | Zonnepark Louisegroeve | Naga Solar | Geleen | Limburg | 5 | 10573 | 3 |  | 1000 |  | 2018
Zonnepark Transberg | Photovoltaic PGT | PV_utility_systems | NL | 3 | TPSolar | 7.5 | 1 |  | Zonnepark Mercurius | SolarEnergyWorks, MBP BV / Obton | Stadskanaal | Groningen | 6.1 |  | 4.4 |  | 1300 |  | 2018
Zonnepark de Vlaas | Photovoltaic PGT | PV_utility_systems | NL | 4 | Coöperatie Zonnepark de Vlaas | 4.9 | 1 |  | Zonnepark Oosterweilanden |  | Vriezenveen | Overijssel | 14 | 40000 |  |  |  |  | 2019 | [12]
Zonnepark Roodehaan | Photovoltaic PGT | PV_utility_systems | NL | 3 | Hanergy, SolarEnergyWorks en Sunprojects | 11.4 | 1 |  | Zonnepark Ooltgensplaat | Sunstroom | Ooltgensplaat | Zuid-Holland | 37 | 132000 | 37.6 |  | 11750 |  | 2018
Zonnepark Oranjepoort | Photovoltaic PGT | PV_utility_systems | NL | 4 | GroenLeven e.a. | 30 | 1 |  | Zonnepark Scaldia | Solarpark Zeeland | Vlissingen/Borssele | Zeeland | 38 | 141204 | 54.5 |  | 14000 |  | 2018
Zonnepark Aadijk Almelo | Photovoltaic PGT | PV_utility_systems | NL | 2 | SolarEnergyWorks | 39.7 | 1 |  | Zonnepark Transberg | TPSolar | Dordrecht | Zuid-Holland | 10 | 22000 | 7.5 |  | 2100 |  | 2019
Zonnepark Belvédère | Photovoltaic PGT | PV_utility_systems | NL | 2 | Bodemzorg Limburg | 11 | 1 |  | Zonnepark de Vlaas | Coöperatie Zonnepark de Vlaas | Deurne | Noord-Brabant |  | 18208 | 4.9 |  |  |  | 2018
Zonnepark De Dogger | Photovoltaic PGT | PV_utility_systems | NL | 2 | Zonne-Energie Dogger B.V. | 7.45 | 1 |  | Zonnepark Roodehaan | Hanergy, SolarEnergyWorks en Sunprojects | Groningen | Groningen | 22 | 81000 | 11.4 |  | 3500 |  | 2019
Zonnepark Duurkenakker | Photovoltaic PGT | PV_utility_systems | NL | 2 | Sunvest | 64 | 1 |  | Zonnepark Oranjepoort | GroenLeven e.a. | Nieuw-Dordrecht | Drenthe | 35 | 80000 | 30 |  | 8000 |  | 2018
Zonnepark IJsselmeerdijk Lelystad | Photovoltaic PGT | PV_utility_systems | NL | 2 | Sunvest Ontwikkeling B.V. | 9.6 | 1 |  | Zonnepark Aadijk Almelo | SolarEnergyWorks | Almelo | Overijssel | 40 | 120808 | 39.7 |  | 10900 |  | 2020
Zonnepark Midden-Groningen | Photovoltaic PGT | PV_utility_systems | NL | 3 | Chint Solar | 102 | 1 |  | Zonnepark Belvédère | Bodemzorg Limburg | Maastricht | Limburg | 7.4 | 30000 | 11 |  | 3500 |  | 2020 | [13]
Zonnepark Vlagtwedde | Photovoltaic PGT | PV_utility_systems | NL | 2 | Powerfield | 110.073 | 1 |  | Zonnepark De Dogger | Zonne-Energie Dogger B.V. | Den Helder | Noord- Holland |  | 19350 | 7.45 |  |  |  | 2020
Zonnepark waternet Nieuwegein | Photovoltaic PGT | PV_utility_systems | NL | 4 | Watertransportmaatschappij Rijn-Kennemerland | 3.8 | 1 |  | Zonnepark Duurkenakker | Sunvest | Muntendam | Groningen | 44 | 160000 | 64 |  | 20000 |  | 2020 | [14]
Zonnepark Wieringermeer | Photovoltaic PGT | PV_utility_systems | NL | 3 | Middenmeer | 3 | 1 |  | Zonnepark IJsselmeerdijk Lelystad | Sunvest Ontwikkeling B.V. | Lelystad | Flevoland |  | 24000 | 9.6 |  |  |  | 2020
Zonnebron | Photovoltaic PGT | PV_utility_systems | NL | 2 | GroenLeven | 12.5 | 1 |  | Zonnepark Midden-Groningen | Chint Solar | Hoogezand-Sappemeer | Groningen | 117 | 316216 | 102 |  | 32000 |  | 2019 | [15][16]
Zonnepark Zuyderzon Almere | Photovoltaic PGT | PV_utility_systems | NL | 3 | HVC / Sunwatt | 34.003 | 1 |  | Zonnepark Vlagtwedde | Powerfield | Vlagtwedde | Groningen | 120 | 320000 | 110.073 |  | 31450 |  | 2020 | [17]
Bavelse Berg | Photovoltaic PGT | PV_utility_systems | NL | 1 | Groendus | 37 | 1 |  | Zonnepark waternet Nieuwegein | Watertransportmaatschappij Rijn-Kennemerland | Nieuwegein | Utrecht |  | 14000 | 3.8 |  |  |  | 2018
’t Bellegoor | Photovoltaic PGT | PV_utility_systems | NL | 0 | Beltrum | 9.4 | 1 |  | Zonnepark Wieringermeer |  | Middenmeer | Noord- Holland |  | 11000 | 3 |  | 1000 |  | 2019 | [18]
Drijvend Zonnepark Lingewaard | Photovoltaic PGT | PV_utility_systems | NL | 4 | Gietwaterbedrijf Bergerden | 1.8 | 1 |  | Zonnebron | GroenLeven | Emmeloord | Flevoland | 14 | 43500 | 12.5 |  | 4000 |  | 2020
Gansoyensesteeg | Photovoltaic PGT | PV_utility_systems | NL | 2 | Langstraat Energie Coöperatie | 5 | 1 |  | Zonnepark Zuyderzon Almere | HVC / Sunwatt | Almere | Flevoland | 25 | 98560 | 34.003 |  |  |  | 2019
Geefsweer | Photovoltaic PGT | PV_utility_systems | NL | 4 | Solarfields | 7.8 | 1 |  | Bavelse Berg | Groendus | Bavel / Breda | Noord-Brabant | 30 | 94000 | 37 |  | 10000 |  | 2021 | [19][20]
Heldair 1 | Photovoltaic PGT | PV_utility_systems | NL | 1 | Ecorus | 8.4 | 1 |  | ’t Bellegoor |  | Beltrum | Gelderland |  | 30345 | 9.4 |  | 2550 |  | 2022 | [21]
PontMeyer Zaandam | Photovoltaic PGT | PV_utility_systems | NL | 3 | Devcon Ecosystems | 3 | 1 |  | Drijvend Zonnepark Lingewaard | Gietwaterbedrijf Bergerden | Bergerden | Gelderland |  | 6150 | 1.8 |  |  |  | 2018
Rhenus Logistics | Photovoltaic PGT | PV_utility_systems | NL | 4 | Rhenus Logistics | 3.5 | 1 |  | Gansoyensesteeg | Langstraat Energie Coöperatie | Waalwijk | Noord-Brabant |  | 14560 | 5 |  |  |  | 2020 | [22]
Sinnegreide | Photovoltaic PGT | PV_utility_systems | NL | 4 | Solarfields | 10.27 | 1 |  | Geefsweer | Solarfields | Delfzijl | Groningen |  | 28000 | 7.8 |  |  |  | 2018
Venraysbroek | Photovoltaic PGT | PV_utility_systems | NL | 4 | Venray | 6 | 1 |  | Heldair 1 | Ecorus | Den Helder | Noord-Holland | 9.6 | 25200 | 8.4 |  | 3000 |  | 2021 | [23][24]
Vliegveld Eelde | Photovoltaic PGT | PV_utility_systems | NL | 3 | Groenleven | 17 | 1 |  | Heldair 2 | Ecorus | Den Helder | Noord-Holland | 14 | - | - |  |  |  | 2022 | [23]
Vloeivelden Hollandia | Photovoltaic PGT | PV_utility_systems | NL | 1 | Solarfields | 120 | 1 |  | PontMeyer Zaandam | Devcon Ecosystems | Zaandam | Noord-Holland |  | 10500 | 3 | 2.65 | 800 |  | 2019 | [25]
De Watering | Photovoltaic PGT | PV_utility_systems | NL | 4 | Solarfields | 10 | 1 |  | Rhenus Logistics |  | Tilburg | Noord-Brabant |  | - | 3.5 |  |  |  | 2018
Wehkamp uitbreiding | Photovoltaic PGT | PV_utility_systems | NL | 4 | Whekamp | 2.2 | 1 |  | Sinnegreide | Solarfields | Achtkarspelen | Friesland |  | 34000 | 10.27 |  |  |  | 2018
Ziekenhuis Nij Smellinghe | Photovoltaic PGT | PV_utility_systems | NL | 4 | Drachten | 2.7 | 1 |  | Venraysbroek |  | Venray | Limburg |  |  | 6 |  |  |  | 2018
Zonnedijk | Photovoltaic PGT | PV_utility_systems | NL | 4 | Solarfields | 5.75 | 1 |  | Vliegveld Eelde | Groenleven | Eelde | Drenthe |  | 77000 | 17 |  |  |  | 2019
Zonnepark Aardbrandsven | Photovoltaic PGT | PV_utility_systems | NL | 0 | Sunvest | 61 | 1 |  | Vloeivelden Hollandia | Solarfields | Nieuw-Buinen | Drenthe | 60 | 300000 | 120 |  | 35000 |  | 2021 | [26][27]
Zonnepark Armhoede | Photovoltaic PGT | PV_utility_systems | NL | 2 | TPSolar | 9 | 1 |  | De Watering | Solarfields | Coevorden | Drenthe |  | 37500 | 10 |  |  |  | 2018
Zonnepark Berkelweide | Photovoltaic PGT | PV_utility_systems | NL | 2 | TPSolar | 9.5 | 1 |  | Wehkamp uitbreiding |  | Zwolle | Overijssel |  | 7000 | 2.2 |  |  |  | 2018
Zonnedak Greenport Venlo | Photovoltaic PGT | PV_utility_systems | NL | 4 | Kieszon | 7 | 1 |  | Ziekenhuis Nij Smellinghe |  | Drachten | Friesland |  | 9200 | 2.7 |  |  |  | 2018
Zonnepark De Grift | Photovoltaic PGT | PV_utility_systems | NL | 2 | WindpowerNijmegen | 4.7 | 1 |  | Zonnedijk | Solarfields | Eemsmond | Groningen |  | 18500 | 5.75 |  |  |  | 2018
Zonnepark Lanakerveld | Photovoltaic PGT | PV_utility_systems | NL | 0 | Sunvest | 53.4 | 1 |  | Zonnepark Aardbrandsven | Sunvest | Cranendonck | Brabant | 50 |  | 61 |  | 20000 |  | 2022 | [28]
Zonnepark Menterwolde | Photovoltaic PGT | PV_utility_systems | NL | 3 | Sunvest | 56.1 | 1 |  | Zonnepark Armhoede | TPSolar | Lochem | Gelderland |  | 23000 | 9 |  |  |  | 2020
Zonnepark Rondweg West | Photovoltaic PGT | PV_utility_systems | NL | 2 | Lohan en Tolzon | 5 | 1 |  | Zonnepark Berkelweide | TPSolar | Lochem | Gelderland |  | 25000 | 9.5 |  |  |  | 2020
Zonnepark Overbetuwe | Photovoltaic PGT | PV_utility_systems | NL | 0 | Sunvest | 80 | 1 |  | Zonnedak Greenport Venlo | Kieszon | Venlo | Limburg |  | 28000 | 7 |  |  |  | 2018
Zonnepark Sas van Gent-Zuid | Photovoltaic PGT | PV_utility_systems | NL | 1 | Shell | 30 | 1 |  | Zonnepark De Grift | WindpowerNijmegen | Nijmegen | Gelderland |  | 17000 | 4.7 | 4.4 | 1250 | 10.7 | 2020 | [29]
Zonnepark Winterswijk Arrisveldweg | Photovoltaic PGT | PV_utility_systems | NL | 2 | Solarcentury | 7.8 | 1 |  | Zonnepark Lanakerveld | Sunvest | Maastricht | Limburg | 31 | 135000 | 53.4 |  | 20000 |  | 2022 | [30]
Zonnepark Zeeland Solar | Photovoltaic PGT | PV_utility_systems | NL | 4 | Zeeland Refinary | 11 | 1 |  | Zonnepark Menterwolde | Sunvest | Menterwolde | Groningen |  | 215000 | 56.1 |  |  |  | 2019
Zonnepark Zuidbroek | Photovoltaic PGT | PV_utility_systems | NL | 0 | Sunvest | 48 | 1 |  | Zonnepark Rondweg West | Lohan en Tolzon | Winterswijk | Gelderland | 8.9 | 19000 | 5 |  | 1400 |  | 2020 | [31][32]
[9 empty] | Zonnepark Overbetuwe | Sunvest | Langs de Betuweroute | Gelderland | 60 | 120000 | 80 |  | 15000 |  | 2022 | [33]
[9 empty] | Zonnepark Sas van Gent-Zuid | Shell | Terneuzen | Zeeland | 24 | 55000 | 30 |  |  |  | 2021
[9 empty] | Zonnepark Winterswijk Arrisveldweg | Solarcentury | Winterswijk | Gelderland | 7.2 | 26000 | 7.8 |  | 2000 |  | 2020 | [34]
[9 empty] | Zonnepark Zeeland Solar | Zeeland Refinary | Nieuwdorp | Zeeland |  | 28500 | 11 |  |  |  | 2018
[9 empty] | Zonnepark Zuidbroek | Sunvest | Zuidbroek | Groningen | 39 | 120000 | 48 |  | 15000 |  | 2022 | [35]
Note on G1: [Opmerkingenthread] U kunt deze opmerkingenthread lezen in uw versie van Excel. Eventuele wijzigingen aan de thread gaan echter verloren als het bestand wordt geopend in een nieuwere versie van Excel. Meer informatie: https://go.microsoft.com/fwlink/?linkid=870924 Opmerking: name as in amiris

## Blad3
Cogas | Biomassacentrale Twente B.V. Goor | Goor |  | Verbranding | Biomassa | 1.75 | 6 | 2006 | https://nl.wikipedia.org/wiki/Lijst_van_elektriciteitscentrales_in_Nederland | Wind farm | Province | Capacity (MW) | Turbines | Commissioning | Notes/Ref | https://en.wikipedia.org/wiki/Wind_power_in_the_Netherlands#Offshore_wind_power | Wind farm | Location | Nameplate capacity | Turbines | Commissioning | Build | Cap. | Depth | km to | Owner | Refs. | https://en.wikipedia.org/wiki/Wind_power_in_the_Netherlands#Offshore_wind_power | # | Verified | Project name | Size [MW] | # Panels | Location | Province | Type | Lead Companies & Organizations | Operating | Est. energy generation [kWh/jr] | SDE+ | https://thenetherlands.solarplaza.com/top-50-solar-projects-in-the-netherlands
Ennatuurlijk | Bio-energiecentrale Strijp T | Eindhoven |  | Verbranding | Biomassa | 1.6 | 10 | 2016 |  | Windplan Groen | Flevoland | 500 | 90 | Planned 2023 | [21] |  |  |  | (MW) |  |  | Cost | fac. | range (m) | shore |  |  |  | 1 | Under construction | Midden-Groningen | 103 | 320000 | Hoogezand-Sappemeer | Groningen | Field | Chint Solar / Astronergy, Powerfield | 2019 | 94760000 | Yes
Brouwer | Biomassacentrale Brouwer | Balkbrug |  | Verbranding | Biomassa | 1 | 9[1] | 2017 |  | Noordoostpolder | Flevoland | 429 | 38 × Enercon E-126 7.5MW | 2017 | [22] |  | Wind farms in the North Sea | [11 empty] | 2 | Operational | Scaldia | 54.5 | 140000 | Borsele/Vlissingen | Zeeland | Field | IB Vogt, Solarfields, Solarpark Zeeland (Hans Hoven) | 2018 | 50140000 | Yes
Twence | BEC Hengelo | Hengelo |  | Verbranding | Biomassa | 23 | – | 2008 |  |  |  |  | 48 × Siemens 3.0DD-108 3MW |  |  |  | Borssele I–II | 51°41′44″N 3°4′56″E | 752 | 94 × Siemens Gamesa 8 MW | 2020 |  |  | 14–40 | 22 | Ørsted | [37] |  | 3 | Operational | Budel | 44 | 170000 | Nyrstar Budel | Noord-Brabant | Field | Solarcentury, Encavis, Nyrstar, Rabobank | 2018 | 40480000 | Yes
Twence | Bioconversie Hengelo | Hengelo |  | Vergisting | Biomassa | 2.4 | * | 2011 |  | Wieringermeer | North Holland | 360 | 82 × Nordex N117 3.6MW | 2020 | [23] |  | Borssele III–IV | 51°41′50″N 2°55′22″E | 731.5 | 77 × MHI Vestas V164 9.5MW | 2021 |  |  | 14–38 | 22 | Shell, Van Oord, Eneco, Partners Group, DGE | [38] |  | 4 | Under construction | Ooltgensplaat | 40 | 136000 | Ooltgensplaat | Zuid-Holland | Field | Enerstroom | 2018 | 36800000 | Yes
Eneco | Biomassa Golden Raand | Delfzijl | BGR Wervelbedketel | Verbranding | Biomassa | 50 | 117[2] | 2014 |  |  |  |  | 8 × Vestas V126 3.6MW |  |  |  | Borssele V |  | 19 | 2 × MHI Vestas 9.5MW | 2021 |  |  |  |  | Green giraffe holding, Investri Offshore, Van Oord | [39] |  | 5 | Operational | Sunport Delfzijl | 30 | 123000 | Delfzijl | Groningen | Field | Wirsol (finance, construct, and manage), Sunport Delfzijl | 2017 | 27600000 | Yes
BES Exploitatie B.V. | Biomassa Energiecentrale Sittard | Sittard-Geleen |  | Verbranding | Biomassa | 1.2 | 6.80 | 2005 |  |  |  |  | 9 × Other |  |  |  | Egmond aan Zee (OWEZ) | 52°36′22″N 4°25′8″E | 108 | 36 × Vestas V90-3MW | 2008 | €200m |  | 15–18 | 13 | Nuon, Shell | [40][41] |  | 6 | Operational | Shell Moerdijk | 27 | 76000 | Moerdijk | Noord-Brabant | Field | Shell | 2018 | 24840000 | Yes
BMC | BMC Moerdijk | Moerdijk | Wervelbedketel | Verbranding | Biomassa | 32 | 0 | 2008 |  | Windplan Blauw | Flevoland | 339.2 | 37 × EnVentus V162-5.6MW | Planned 2023 | [24] |  | Eneco Luchterduinen | 52°24′18″N 4°09′43″E | 129 | 43 × Vestas V112/3000 | 2015 | €450 million |  | 18–24 | 24 | Eneco, Mitsubishi | [42] |  | 7 | Operational | Veendam | 15.5 | 57250 | Veendam | Groningen | Field | Chint Solar / Astronergy, Powerfield, Blue Elephant Energy, Goldbeck | 2018 | 14260000 | Yes
BECC | Bio-energiecentrale Cuijk | Cuijk | Wervelbedketel | Verbranding | Biomassa | 25 | – | 2000 |  |  |  |  | 24 × GE Cypress 5.5MW |  |  |  | Gemini | 54°2′13″N 5°57′54″E | 600 | 150 × Siemens SWT- 4.0–130 | 2017 | €2.8 b |  | 28–36 | 55 | Northland Power, Siemens, Van Oord, HVC Groep | [43][44] |  | 8 | Operational | Groene Hoek | 15 | 125000 | Hoofddorp | Noord-Holland | Field | SolarEnergyWorks, F&S Solar, Blue Elephant Energy, SADC (land) | 2018 | 13800000 | Yes
Uniper | Centrale Maasvlakte | Rotterdam (Maasvlakte) | MPP3 | Verbranding | Steenkool / Biomassa | 1070 | – | 2016 |  | Zeewolde | Flevoland | 320 | 91 | 2022 | [25] |  | Hollandse Kust (Noord) V | 52°43′10″N 4°14′14″E | 759 | 69 × Siemens Gamesa 11.0-200 DD | Planned 2023 |  |  | 15–28 | 18.5 | Shell, Eneco | [45] |  | 9 | Operational | Andijk | 15 | 45000 | Andijk Zuid, Medemblik | Noord-Holland | Field | Chint Solar / Astronergy, Goldbeck Solar, Blue Elephant Energy, VOF bedrijventerrein zuid, Gemeente Medemblik | 2018 | 13800000 | Yes
Riverstone | Onyx Centrale | Rotterdam (Maasvlakte) |  | Verbranding | Steenkool / Biomassa | 731 | – | 2015 |  | De Drentse Monden en Oostermoer | Drenthe | 175.5 | 45 × Nordex N131 3.9MW | 2021 | [26] |  | Hollandse Kust (Zuid) I–IV | 52°19′15″N 4°2′36″E | 1540 | 140 × Siemens Gamesa 11.0-200 DD | Planned 2023 |  |  | 18–28 | 18–36 | Vattenfall/BASF | [46][47] |  | 10 | Operational | Lange Runde | 14 | 118000 | Emmen | Drenthe | Field | Belectric, SolarEnergyWorks, Statkraft, Blue Elephant Energy, Gemeente Emmen | 2018 | 12880000 | Yes
RWE | Amercentrale | Geertruidenberg | Amer-9 | Verbranding / WKC | Steenkool (50%) Biomassa (40%)[4] Houtgas (10%)[5] | 600 | 350[6] | 1994 |  | Westereems | Groningen | 171 | 50 × Enercon E82 3MW | 2020 | [27] |  | Princess Amalia | 52°35′16″N 4°13′23″E | 120 | 60 × Vestas V80-2MW | 2008 | €350m |  | 19–24 | 26 | Eneco Energie | [48][49] |  | 11 | Operational | Middelburg | 14 | 55000 | Middelburg, Torenweg | Zeeland | Field | Groenleven, Obton | 2017 | 12880000 | Yes
RWE | Eemshavencentrale | Eemshaven |  | Verbranding | Steenkool | 1560 | – | 2015 |  |  |  |  | 2 × Senvion M6 6.15MW |  |  |  | Wind farms in the IJsselmeer | [11 empty] | 12 | Operational | Stadskanaal 'Bedrijventerrein' | 13.75 | N/A | Stadskanaal | Groningen | Field | SolarEnergy Works, Bejulo, Obton | 2018 | 12650000 | Yes
Uniper | Energiecentrale Den Haag | Den Haag |  | STEG/WKC | Aardgas | 97 | – [7] | 1901 |  |  |  |  | 2 × Lagerwey L136 4.5MW |  |  |  | Friesland | 53°2′26″N 5°16′59″E | 380 | 89 × Siemens SWT-4.3–130 | 2021 | €300m |  | 3–6 | 2 | Windpark Fryslân B.V. | [50][51][52][53] |  | 13 | Under construction | Emmeloord | 12.4 | 43500 | Noordoostpolder, Emmen | Flevoland | Field | Groenleven, Obton | 2018 | 11408000 | Yes
Uniper | Maasvlakte UCML | Rotterdam (Maasvlakte) |  | Gasturbine/WKC | Aardgas | 80 | – [8] | 2003 |  | N33 | Groningen | 147 | 35 × Siemens Gamesa DD-230 R19 4.2MW | 2021 | [28] |  | IJsselmeer Buitendijks (Windplan Blauw) |  | 132 | 24 × GE Cypress 5.5 MW | Planned 2023 | [5 empty] | [54] |  | 14 | Operational | Hoogveld-Uden | 12.25 | 43000 | Uden | Noord-Brabant | Field | TP Solar, Vattenfall & Powerpeers (buys electricity), Gemeente Uden | 2018 | 11270000 | N/A
Uniper | E.ON-centrale Leiden | Leiden |  | STEG/WKC | Aardgas | 81 | 83[9] | 2004 |  | Princess Alexia Windpark | Flevoland | 122 | 36 × Senvion 3.4M104 | 2013 | [29] |  | Irene Vorrink (decommissioned 2022) | 52°35′53″N 5°35′20″E | 17 | 28 × Nordtank NTK600/43 | 1996 | GBP 19m |  | 2–3 | 0.1 | Vattenfall | [55][56] |  | 15 | Operational | Woldjerspoor | 12 | 43000 | Woldjerspoor | Groningen | Field | Groenleven, ARCG, Provincie Groningen | 2017 | 11040000 | Yes
Uniper | Centrale RoCa | Rotterdam | Roca-1 | Gasturbine/WKC | Aardgas | 25 | 70[10] | 1983 |  | Windpark Maasvlakte 2 | South Holland | 116.7 | 13 × Vestas V162 6.0MW | Planned 2023 | [30] |  | Lely (decommissioned 2016) | 52°47′49″N 5°7′8″E | 2 | 4 × Nedwind 500 kW/41 | 1994 | GBP 4.4m |  | 3–4 | 0.8 | Nuon | [57] |  | 16 | Operational | Rilland | 11.8 | 40000 | Rilland | Zeeland | Field | Cooperation Unisun Energy, Rabobank Roosendaal | 2019 | 10856000 | Yes
Uniper | Centrale RoCa | Rotterdam | Roca-2 | Gasturbine/WKC | Aardgas | 25 | 70[10] | 1983 | [8 empty] | Westermeerwind (Noordoostpolder) | 52°43′50″N 5°34′50″E | 144 | 48 × Siemens SWT-3.0-DD | 2016 |  |  | 4–7 | 0.7–1.2 | Westermeerwind BV | [58] |  | 17 | Operational | de Kie | 10.15 | 29000 | Franeker | Friesland | Field | SolarFields, IB Vogt | 2018 | 9338000 | Yes
Uniper | Centrale RoCa | Rotterdam | Roca-3 | STEG/WKC | Aardgas | 220 | 200[10] | 1997 |  |  |  |  | 9 × Vestas V117 4.3MW | [15 empty] | 18 | Operational | De Vaandel | 9.6 | 34000 | Heerhugowaard | Noord-Holland | Field | Ecorus, ASN, PDENH | 2018 | 8832000 | Yes
Eneco | Lage Weide | Utrecht | Lage Weide 6 | STEG/WKC | Aardgas | 248 | 180[11] | 1995 |  | Windpark Krammer | Zeeland | 102 | 34 × Enercon E-115 3MW | 2019 | [31] | [13 empty] | 19 | Operational | Avri Solar | 9.3 | 34000 | Geldermalsen | Gelderland | Field | Solarfields / IB Vogt, AVRI Solar BV, Topfonds Gelderland, Triodos Bank | 2018 | 8556000 | Yes
Eneco | Centrale Merwedekanaal | Utrecht | Merwede-11 | STEG/WKC | Aardgas | 103 | 110[11] | 1985 |  | Windpark Oostpolder | Groningen | 94.5 | 21 × Enercon | 2021 | [14 empty] | 20 | Under construction | Royal Dekker | 9.3 | 35000 | 26 locations | N/A | Roof | Royal Dekker | 2017 | 8556000 | Yes
Eneco | Centrale Merwedekanaal | Utrecht | Merwede-12 | STEG/WKC | Aardgas | 225 | 180[11] | 1990 |  | Windpark Kroningswind | South Holland | 80 | 19 × Vestas | 2022 | [32] | [13 empty] | 21 | Operational | Marum | 9 | 28500 | Marum | Groningen | Field | Solarfields | 2018 | 8280000 | Yes
Eneco/Castleton Commodities International | Enecogen | Rotterdam (Europoort) | EGEN10 | STEG | Aardgas | 435 | – | 2012 |  | Windpark Oosterhorn | Groningen | 77.4 | 18 × Vestas V136 | 2021 | [14 empty] | 22 | Operational | Distributioncenter Venlo | 7.5 | 28000 | Venlo | Limburg | Roof | Etriplus, KiesZon, Provincie Limburg | 2018 | 6900000 | Yes
Eneco/Castleton Commodities International | Enecogen | Rotterdam (Europoort) | EGEN20 | STEG | Aardgas | 435 | – | 2012 |  | Windpark Delfzijl Zuid | Groningen | 75 | 34 × Enercon E70 | 2006 | [14 empty] | 23 | Operational | Ameland | 6 | 23000 | Ameland | Friesland | Field | Solarcentury, Gemeente Ameland, Amelander Energie Coöperatie, Eneco | 2016 | 5520000 | Yes
RWE | Centrale Swentibold | Sittard-Geleen (Chemelot) | WKC-S | STEG/WKC | Aardgas en rest- en afvalgassen van Chemelot | 230 | – [12] | 1999 |  | GroWind | Groningen | 63 | 21 × Vestas | 2008 | [29] | [13 empty] | 24 | Operational | Scania Production Zwolle | 6 | 22000 | Zwolle | Overijssel | Roof | Zonneplan, Scania Production | 2018 | 5520000 | N/A
RWE | Centrale Moerdijk | Moerdijk | Moerdijk-1 | Gasturbine/WKC | Aardgas | 339 | – | 2008 |  | Windpark Delfzijl Noord | Groningen | 63 | 19 × Nordex | 2015 | [29] | [13 empty] | 25 | Operational | Zonnepark XXL, TT Circuit Assen | 5.8 | 21000 | Assen | Drenthe | Field | Zonnepark XXL, Groenleven, ABN Amro & Drentse Energie Organisatie | 2016 | 5336000 | Yes
RWE | Centrale Moerdijk | Moerdijk | Moerdijk-2 | STEG | Aardgas | 426 | – | 2012 |  | Windpark Geefsweer | Groningen | 60.2 | 14 × Vestas 136 | 2021 | [14 empty] | 26 | Operational | Solar Campus Purmerend | 5.6 | 21600 | Purmerend | Noord-Holland | Field | Alleco Solar Energy, Ecorus Projects, Participatiefonds Duurzame Economie Noord-Holland | 2016 | 5152000 | Yes
RWE | Clauscentrale | Maasbracht | Maasbracht-C | STEG | Aardgas | 1304 | – | 2012 |  | Slufterdam | South Holland | 50.4 | 14 × Vestas V112 3.6MW | 2018 | [33] | [13 empty] | 27 | Operational | Rhenus Contract Logistics | 4.5 | 15000 | Eindhoven | Noord-Brabant | Roof | KiesZon, Rhenus, Stichting MOED | 2017 | 4140000 | Yes
Engie | Centrale Bergum | Bergum | CB10 | Combi | Aardgas | 332 | – | 1975 |  | Deil | Gelderland | 46 | 11 × Vestas V136 4.2MW | 2020 | [34] | [13 empty] | 28 | Operational | ABC Westland Agri & Food | 4.16 | 16000 | Poeldijk | Zuid-Holland | Roof | Kuyvenhoven Electrotechniek, ABC Westland Beheer | 2016 | 3827200 | Yes
Engie | Centrale Bergum] | Bergum | CB20 | Combi | Aardgas | 332 | – | 1976 |  | Delfzijl-Zuid | Groningen | 43 | 10 × Enercon E70 2MW | 2008 | [29] | [13 empty] | 29 | Operational | Noordwolde | 4.1 | 14240 | Noordwolde | Friesland | Field | Tautus Solar | 2018 | 3772000 | Yes
Engie | Eemscentrale | Eemshaven | EC20 | Combi | Aardgas | 695 | – | 1978 | [20 empty] | 30 | Operational | Wolvega | 4 | 13552 | Wolvega | Friesland | Field | Tautus Solar, Pfalsz Solar + Gutami Solar | 2018 | 3680000 | N/A
Engie | Eemscentrale | Eemshaven | EC3 | STEG | Aardgas | 350 | – | 1996 |  |  |  |  | 10 × Enercon E70 2.3MW | [15 empty] | 31 | Operational | de Groene Weuste | 4 | 13440 | Weuste, Wierden-Noord | Overijssel | Field | Stichting Duurzame Energie Wierden Enter, Sunwatt BV | 2018 | 3680000 | Yes
Engie | Eemscentrale | Eemshaven | EC4 | STEG | Aardgas | 350 | – | 1996 |  | Koegorspolder | Zeeland | 42 | 21 × Vestas V80/2000 | 2007 | [29] | [13 empty] | 32 | Operational | Apeldoorn | 3.6 | 11000 | Apeldoorn | Gelderland | Field | Over Morgen, Encon, WO Solar Engineering, Gemeente Apeldoorn, Rabobank | 2018 | 3312000 | Yes
Engie | Eemscentrale | Eemshaven | EC5 | STEG | Aardgas | 350 | – | 1996 |  | Delfzijl Zuid | Groningen | 32 | 14 × Enercon | 2008 | [29] | [13 empty] | 33 | Operational | De Zwette | 3.6 | 13000 | Leeuwarden | Friesland | Field | Ecorus Projects | 2018 | 3312000 | Yes
Engie | Eemscentrale | Eemshaven | EC6 | STEG | Aardgas | 350 | – | 1997 |  | Rachel Carson | Flevoland | 18 | 18 × NedWind 1MW | 1998 | [29] | [13 empty] | 34 | Operational | Tesla Factory Tilburg | 3.4 | 10800 | Tilburg | Noord-Brabant | Roof | Ikaros Solar Belgium NV, SEGRO | 2017 | 3128000 | Yes
Engie | Eemscentrale | Eemshaven | EC7 | STEG | Aardgas | 350 | – | 1997 | [20 empty] | 35 | Operational | Snowworld Landgraaf | 3 | 10000 | Landgraaf | Limburg | Roof | Kieszon | 2018 | 2760000 | N/A
Engie | Maximacentrale | Lelystad | FL4 | STEG | Aardgas | 440 | – | 2010 |  | (Eemmeerdijk) | [18 empty] | 36 | Operational | Distribution centers Heineken | 3 | 12000 | Oss, Drachten, Etten-Leur, Rotterdam, Amsterdam, Heerlen, Houten en Deventer | N/A | Roof | SolarAccess, Triodos Renewables Europe Fund | 2015 | 2760000 | Yes
Engie | Maximacentrale | Lelystad | FL5 | STEG | Aardgas | 440 | – | 2010 | [20 empty] | 37 | Operational | Twence Tienbunderweg | 3 | 11000 | Twente, Twence Terrein | Overijssel | Field | SolarCentury, Twence | 2017 | 2760000 | Yes
Vattenfall | Centrale Diemen | Diemen | Diemen-33 | STEG | Aardgas | 266 | 180[13] | 1995 | [20 empty] | 38 | Operational | DC Ahold Pijnacker | 3 | 11000 | Pijnacker | Zuid-Holland | Roof | Ecorus Projects, Ahold | 2018 | 2760000 | Yes
Vattenfall | Centrale Diemen | Diemen | Diemen-34 | STEG | Aardgas | 435 | 260[13] | 2012 | [20 empty] | 39 | Operational | Nissan distributioncenter | 2.97 | 8911 | Amsterdam | Noord-Holland | Roof | Qurrent, ASN Bank, Duurzaamheidsfonds Amsterdam, ZonnepanelenDelen | 2018 | 2732400 | Yes
Vattenfall | Centrale Hemweg | Amsterdam | Hemweg-9 | STEG | Aardgas | 435 | 0 | 2012 | [20 empty] | 40 | Operational | Wehkamp | 2.5 | 10000 | Zwolle | Overijssel | Roof | IZEN, WDP (Warehouses De Pauw) | 2015 | 2300000 | Yes
Vattenfall | Cluster Velsen | Velsen | IJmond-1 | STEG | Hoogovengas | 144 | 105[14] | 1997 | [20 empty] | 41 | Operational | Galecop | 2.2 | 8200 | Nieuwegein | Utrecht | Field | NewSolar | 2018 | 2024000 | N/A
Vattenfall | Cluster Velsen | Velsen | Velsen-24 | Conventioneel | Aardgas / Hoogovengas | 350 | – | 1975 | [20 empty] | 42 | Operational | De Uithof | 2.4 | 8150 | Den Haag | Zuid-Holland | Roof | Groenleven, De Uithof | 2018 | 2208000 | Yes
Vattenfall | Cluster Velsen | Velsen | Velsen-25 | Conventioneel | Aardgas / Hoogovengas | 375 | – | 1987 | [20 empty] | 43 | Operational | Xperal Waardenburg | 2.34 | 9000 | Waardenburg | Gelderland | Field | Xperal, Plomp Onroerend Goed, Plospan | 2016 | 2152800 | Yes
Vattenfall | Magnum | Eemshaven | Eemshaven 10 | STEG | Aardgas | 440 | 0 | 2013 | [20 empty] | 44 | Operational | Portena Logistiek - Zonel | 2.3 | 8800 | Heerenveen | Friesland | Roof | Zonel Energy Systems, Portena Logistiek | 2018 | 2116000 | N/A
Vattenfall | Magnum | Eemshaven | Eemshaven 20 | STEG | Aardgas | 440 | 0 | 2013 | [20 empty] | 45 | Operational | Floriade | 2.29 | 20000 | Haarlemmermeer | Noord-Holland | Roof | Siemens, Nuon | 2002 | 2104040 | No
Vattenfall | Magnum | Eemshaven | Eemshaven 30 | STEG | Aardgas | 440 | 0 | 2013 | [20 empty] | 46 | Operational | ThyssenKrupp | 2.29 | 13000 | Veghel/Zwijndrecht | N/A | Roof | Kieszon, ThyssenKrupp | 2015 | 2106800 | N/A
Nouryon | Delesto | Delfzijl | Delesto 1 | Gasturbine/WKC | Aardgas | 169 | 50[15] | 1987 | [20 empty] | 47 | Operational | Tomassen Duck-To | 2.2 | 8000 | Ermelo | Gelderland | Roof | Groenleven, Duck-To-Farm | 2016 | 2024000 | Yes
Nouryon | Delesto | Delfzijl | Delesto 2 | STEG | Aardgas | 360 |  | 1999 | [20 empty] | 48 | Operational | de Kwekerij | 2 | 7000 | Hengelo | Overijssel | Field | Sunwatt De Kwekerij, Econnetic, Qurrent, NL Greenlabel, IQ-Solar, Gemeente Bronckhorst | 2016 | 1840000 | N/A
Nouryon | Salinco | Hengelo | Salinco | STEG/WKC | Aardgas | 60 | – [16] | 1993 | [20 empty] | 49 | Operational | Azewijn | 1.8 | 36000 | Azewijn | Gelderland | Field | Pfixx Solar | 2012 | 1656000 | N/A
Rijnmond Power Holding | Rijnmond Energie | Rotterdam (Vondelingenplaat) | Rijnmond Centrale | STEG | Aardgas | 810 | – | 2004 | [20 empty] | 50 | Operational | Bunnikplants | 1.8 | 7650 | Bleiswijk | Zuid-Holland | Roof | SolSolutions, Bunnikplants | 2015 | 1656000 | Yes
EDF/PZEM | Sloecentrale | Vlissingen | Sloe-10 | STEG | Aardgas | 435 | – | 2010 | [20 empty] | # | Operational | Special mention: Lingewaard Bergerden | 1.85 | 6150 | Lingewaard, Next Garden area | Gelderland | Floating | Burger initiatief, Cooperatie Lingewaard Energie, Tenten Solar | 2018 | 1472000 | N/A
EDF/PZEM | Sloecentrale | Vlissingen | Sloe-20 | STEG | Aardgas | 435 | – | 2010
Air Liquide | PerGen | Rotterdam (Botlek) |  | Gasturbine/WKC | Aardgas | 300 | – [17] | 2007
Air Liquide/Eneco | EuroGen | Rotterdam (Botlek) |  | Gasturbine/WKC | Aardgas | 130 | – | 1994
Dow | Dow | Terneuzen (Hoek) |  | Gasturbine/WKC | Aardgas (75%) Waterstofgas (25%)[18] | 369 | 90[19] | 1998
Castleton Commodities International | Maasstroom Energie | Rotterdam (Vondelingenplaat) | MSEC | STEG | Aardgas | 427 | – | 2010
Europoort Utility Partners | Europoort Utility Partners | Rotterdam (Europoort) |  | Gasturbine | Aardgas | 24 | – | 1997
Twence | AVI Hengelo | Hengelo |  | Verbranding | Afval | 24 | – | 1993
Twence | 3e lijn Hengelo | Hengelo |  | Verbranding | Afval | 25 | – | 2009
Afvalverwerking Rijnmond | AVR Duiven | Duiven |  | Verbranding | Afval / Biomassa | – | 30 [20][21] | 1982
Afvalverwerking Rijnmond | AVR Rozenburg | Rozenburg |  | Verbranding | Afval / Biomassa | – | – [20][22] | 1973
Attero | AEC Moerdijk | Moerdijk |  | Verbranding | Afval | 123 | – [23] | 2018
Omrin | Reststoffen Energie Centrale | Harlingen |  | Verbranding | Afval | 20 | – [24] | 2008
Vattenfall | Stuw- en sluizencomplex Hagestein | Hagestein |  | Waterkracht | Water | 1.8 | – | 1958
Vattenfall | Waterkrachtcentrale Maurik | Maurik / Amerongen |  | Waterkracht | Water | 10 | – | 1988
Vattenfall | Maas, Alphen / Lith | Alphen / Lith |  | Waterkracht | Water | 14 | – | 1990
RWE | Maas, Linne | Linne |  | Waterkracht | Water | 11 | – | 1989
Tocardo | Oosterscheldekering | Kamperland | Getijdencentrale Oosterschelde | Waterkracht | Water | 1.2 | – | 2015
EPZ | Kerncentrale Borssele | Borssele | BS30 | Kernsplijting | Uranium | 485 | 1366 | 1974

## German_plants
Name | Technology Emlab | Technology | Location | Age | Owner | Capacity | Efficiency | Commissioned | Retrofitted | Name | Block | https://data.open-power-system-data.org/conventional_power_plants/
Werkskraftwerk Sappi Alfeld Turbine 5 | Biomass CHP | Biomass_CHP_wood_pellets_DH | DE | 19 | Sappi Alfeld GmbH | 13 | 0.38 | 2003 |  | Werkskraftwerk Sappi Alfeld | Turbine 5
HKW Altenstadt | Biomass CHP | Biomass_CHP_wood_pellets_DH | DE | 23 | Heizkraftwerk Altenstadt GmbH & Co. KG | 9.8 | 0.38 | 1999 |  | HKW Altenstadt
Zellstoff Stendal GmbH - | Biomass CHP | Biomass_CHP_wood_pellets_DH | DE | 18 | Zellstoff Stendal GmbH | 138.9 | 0.38 | 2004 |  | Zellstoff Stendal GmbH | -
UTB | Biomass CHP | Biomass_CHP_wood_pellets_DH | DE | 20 | Pfleiderer Baruth GmbH | 16 | 0.38 | 2002 |  | UTB
BHW Beeskow | Biomass CHP | Biomass_CHP_wood_pellets_DH | DE | 21 | Sonae Arauco Beeskow GmbH | 18.3 | 0.38 | 2001 |  | BHW Beeskow
BMKW Bergkamen | Biomass CHP | Biomass_CHP_wood_pellets_DH | DE | 17 | Innogy SE | 17.7 | 0.38 | 2005 |  | BMKW Bergkamen
HHKW Berlin-Neukölln | Biomass CHP | Biomass_CHP_wood_pellets_DH | DE | 18 | innogy SE | 16.5 | 0.38 | 2004 |  | HHKW Berlin-Neukölln
ENERTRAG Netz GmbH (UW Bertikow) | Biomass CHP | Biomass_CHP_wood_pellets_DH | DE | 16 | ENERTRAG Aktiengesellschaft | 20 | 0.38 | 2006 |  | ENERTRAG Netz GmbH (UW Bertikow)
Biomassekraftwerk Bischofferode | Biomass CHP | Biomass_CHP_wood_pellets_DH | DE | 17 | Stadtwerke Leipzig GmbH | 18.1 | 0.38 | 2005 |  | Biomassekraftwerk Bischofferode
Egger Kraftwerk Brilon Biomasse - KWK - Anlage | Biomass CHP | Biomass_CHP_wood_pellets_DH | DE | 31 | Egger Holzwerkstoffe Brilon GmbH & Co. KG | 18 | 0.38 | 1991 |  | Egger Kraftwerk Brilon | Biomasse - KWK - Anlage
Werkskraftwerk Sappi Ehingen | Biomass CHP | Biomass_CHP_wood_pellets_DH | DE | 32 | Sappi Ehingen GmbH | 13.2 | 0.38 | 1990 |  | Werkskraftwerk Sappi Ehingen
Werkskraftwerk Sappi Ehingen | Biomass CHP | Biomass_CHP_wood_pellets_DH | DE | 61 | Sappi Ehingen GmbH | 8 | 0.38 | 1961 |  | Werkskraftwerk Sappi Ehingen
Emden Biomasse | Biomass CHP | Biomass_CHP_wood_pellets_DH | DE | 17 | Statkraft Markets GmbH | 22 | 0.38 | 2005 |  | Emden Biomasse
Emden Gas Gasturbine | Biomass CHP | Biomass_CHP_wood_pellets_DH | DE | 49 | Statkraft Markets GmbH | 52 | 0.42 | 1973 |  | Emden Gas | Gasturbine
Biomasse-HKW | Biomass CHP | Biomass_CHP_wood_pellets_DH | DE | 9 | innogy SE | 10.6 | 0.38 | 2013 |  | Biomasse-HKW
BMKW Flörsheim Wicker | Biomass CHP | Biomass_CHP_wood_pellets_DH | DE | 19 | MVV Energie AG | 12.6 | 0.38 | 2003 |  | BMKW Flörsheim Wicker
BKF | Biomass CHP | Biomass_CHP_wood_pellets_DH | DE | 18 | Mainova AG | 12.4 | 0.38 | 2004 |  | BKF
KWK Gütersloh | Biomass CHP | Biomass_CHP_wood_pellets_DH | DE | 22 | Pfleiderer Gütersloh GmbH | 12.1 | 0.38 | 2000 |  | KWK Gütersloh
Biomasse-Verstromungs-Anlage BVA | Biomass CHP | Biomass_CHP_wood_pellets_DH | DE | 18 | Mark-E AG | 20 | 0.38 | 2004 |  | Biomasse-Verstromungs-Anlage | BVA
Müllverwertung Borsigstraße MVB | Biomass CHP | Biomass_CHP_wood_pellets_DH | DE | 17 | Müllverwertung Borsigstraße GmbH | 20 | 0.38 | 2005 |  | Müllverwertung Borsigstraße MVB
Enertec Hameln Block 7 | Biomass CHP | Biomass_CHP_wood_pellets_DH | DE | 20 | Enertec Hameln GmbH | 14.5 | 0.38 | 2002 |  | Enertec Hameln | Block 7
Stora Enso Maxau | Biomass CHP | Biomass_CHP_wood_pellets_DH | DE | 12 | Stora Enso Maxau GmbH | 78 | 0.38 | 2010 |  | Stora Enso Maxau
BMKW Königs Wusterhausen | Biomass CHP | Biomass_CHP_wood_pellets_DH | DE | 19 | MVV Energie AG | 17.1 | 0.38 | 2003 |  | BMKW Königs Wusterhausen
BMHKW-BinderHolz | Biomass CHP | Biomass_CHP_wood_pellets_DH | DE | 15 | BinderHolz Deutschland GmbH | 15.13 | 0.38 | 2007 |  | BMHKW-BinderHolz
Landesbergen Biomasse | Biomass CHP | Biomass_CHP_wood_pellets_DH | DE | 17 | Statkraft Markets GmbH | 22 | 0.38 | 2005 |  | Landesbergen Biomasse
BMK Lünen | Biomass CHP | Biomass_CHP_wood_pellets_DH | DE | 16 | STEAG New Energies GmbH | 20 | 0.38 | 2006 |  | BMK Lünen
Biomasseheizkraftwerk Piesteritz | Biomass CHP | Biomass_CHP_wood_pellets_DH | DE | 13 | Stadtwerke Leipzig GmbH | 18.1 | 0.38 | 2009 |  | Biomasseheizkraftwerk Piesteritz
Biomasse-Heizkraftwerk Malchin | Biomass CHP | Biomass_CHP_wood_pellets_DH | DE | 19 | envia THERM GmbH | 9.8 | 0.38 | 2003 |  | Biomasse-Heizkraftwerk Malchin
BMKW Mannheim | Biomass CHP | Biomass_CHP_wood_pellets_DH | DE | 19 | MVV Energie AG | 17.9 | 0.38 | 2003 |  | BMKW Mannheim
SCA Mannheim SCA Mannheim | Biomass CHP | Biomass_CHP_wood_pellets_DH | DE | 19 | Essity Operations Mannheim GmbH | 40 | 0.38 | 2003 |  | SCA Mannheim | SCA Mannheim
KWK Neumarkt | Biomass CHP | Biomass_CHP_wood_pellets_DH | DE | 25 | Pfleiderer Neumarkt GmbH | 15.6 | 0.38 | 1997 |  | KWK Neumarkt
Biomasse-HKW | Biomass CHP | Biomass_CHP_wood_pellets_DH | DE | 19 | B+S Papenburg Energie GmbH | 20 | 0.38 | 2003 |  | Biomasse-HKW
Heizkraftwerk Pforzheim GmbH Biomasse | Biomass CHP | Biomass_CHP_wood_pellets_DH | DE | 18 | Heizkraftwerk Pforzheim GmbH | 12.3 | 0.38 | 2004 |  | Heizkraftwerk Pforzheim GmbH | Biomasse
BMHKW-RE Recklinghausen BMHKW-RE Recklinghausen | Biomass CHP | Biomass_CHP_wood_pellets_DH | DE | 18 | Ökotech Ingenieurgesellschaft mbh | 15 | 0.38 | 2004 |  | BMHKW-RE Recklinghausen | BMHKW-RE Recklinghausen
Heizkraftwerk der Sappi Stockstadt GmbH Biomasseheizkraftwerk | Biomass CHP | Biomass_CHP_wood_pellets_DH | DE | 19 | Sappi Stockstadt GmbH | 13.9934 | 0.38 | 2003 |  | Heizkraftwerk der Sappi Stockstadt GmbH | Biomasseheizkraftwerk
Wi-Biebrich Block 2 | Biomass CHP | Biomass_CHP_wood_pellets_DH | DE | 19 | InfraServ GmbH & Co. Wiesbaden KG | 6.7 | 0.38 | 2003 |  | Wi-Biebrich | Block 2
Zolling BMHKW | Biomass CHP | Biomass_CHP_wood_pellets_DH | DE | 19 | ENGIE Deutschland AG | 18.3 | 0.38 | 2003 |  | Zolling | BMHKW
PKV Kraftwerk Biogasmotoren | Biomass CHP | Biomass_CHP_wood_pellets_DH | DE | 16 | Papier- u. Kartonfabrik Varel GmbH & Co. KG | 1.92 | 0.4504 | 2006 |  | PKV Kraftwerk | Biogasmotoren
Blockheizkraftwerk 1 Blockheizkraftwerk 1 | Biomass CHP | Biomass_CHP_wood_pellets_DH | DE | 17 | DS Smith Paper Deutschland GmbH | 1.1 | 0.38 | 2005 |  | Blockheizkraftwerk 1 | Blockheizkraftwerk 1
Blockheizkraftwerk 2 Blockheizkraftwerk 2 | Biomass CHP | Biomass_CHP_wood_pellets_DH | DE | 12 | DS Smith Paper Deutschland GmbH | 0.8 | 0.38 | 2010 |  | Blockheizkraftwerk 2 | Blockheizkraftwerk 2
Energieanlage 3 | Biomass CHP | Biomass_CHP_wood_pellets_DH | DE | 20 | SWISS KRONO GmbH | 18.6 | 0.38 | 2002 |  | Energieanlage 3
BioHKW I | Biomass CHP | Biomass_CHP_wood_pellets_DH | DE | 18 | Fernwärme Ulm GmbH | 8.7 | 0.38 | 2004 |  | BioHKW I
BioHKW II | Biomass CHP | Biomass_CHP_wood_pellets_DH | DE | 10 | Fernwärme Ulm GmbH | 4.5 | 0.38 | 2012 |  | BioHKW II
Bio HKW Herbrechtingen | Biomass CHP | Biomass_CHP_wood_pellets_DH | DE | 18 | Biomasse-Heizkraftwerk-Herbrechtingen GmbH | 14 | 0.38 | 2004 |  | Bio HKW Herbrechtingen
BioEnergie Park Klarsee | Biomass CHP | Biomass_CHP_wood_pellets_DH | DE | 16 | Geno Bioenergie Leasingfonds Erste GmbH & Co. KG | 17.8 | 0.38 | 2006 |  | BioEnergie Park Klarsee
Heizkraftwerk Altbach/Deizisau ALT HKW 2 (DT Solobetrieb) | Coal PSC | Coal PSC | DE | 16 | EnBW Energie Baden-Württemberg AG | 336 | 0.44 | 1997 | 2006 | Heizkraftwerk Altbach/Deizisau | ALT HKW 2 (DT Solobetrieb)
Heizkraftwerk Altbach/Deizisau ALT HKW 1 | Coal PSC | Coal PSC | DE | 10 | EnBW Energie Baden-Württemberg AG | 433 | 0.455 | 1985 | 2012 | Heizkraftwerk Altbach/Deizisau | ALT HKW 1
Bergkamen A | Coal PSC | Coal PSC | DE | 41 | STEAG GmbH | 717 | 0.3775 | 1981 |  | Bergkamen | A
Moabit Moabit A | Coal PSC | Coal PSC | DE | 32 | Vattenfall Wärme Berlin AG | 89 | 0.4 | 1990 | 1990 | Moabit | Moabit A
Reuter West Reuter West D | Coal PSC | Coal PSC | DE | 35 | Vattenfall Wärme Berlin AG | 282 | 0.3925 | 1987 |  | Reuter West | Reuter West D
Reuter West Reuter West E | Coal PSC | Coal PSC | DE | 34 | Vattenfall Wärme Berlin AG | 282 | 0.395 | 1988 |  | Reuter West | Reuter West E
Kraftwerk Bexbach BEX | Coal PSC | Coal PSC | DE | 39 | STEAG GmbH | 726 | 0.3825 | 1983 |  | Kraftwerk Bexbach | BEX
HKW-Mitte Block 1 | Coal PSC | Coal PSC | DE | 38 | Braunschweiger Versorgungs-AG & Co. KG | 43.3 | 0.468 | 1984 |  | HKW-Mitte | Block 1
KW Hastedt Block 15 | Coal PSC | Coal PSC | DE | 33 | swb Erzeugung AG & Co. KG | 119 | 0.3975 | 1989 |  | KW Hastedt | Block 15
KW Hafen Block 6 | Coal PSC | Coal PSC | DE | 43 | swb Erzeugung AG & Co. KG | 303 | 0.3725 | 1979 |  | KW Hafen | Block 6
Farge Farge | Coal PSC | Coal PSC | DE | 15 | ENGIE Deutschland AG | 350 | 0.4425 | 1969 | 2007 | Farge | Farge
KW Walsum Walsum 9 | Coal PSC | Coal PSC | DE | 34 | Steag GmbH | 370 | 0.395 | 1988 |  | KW Walsum | Walsum 9
KW Walsum Walsum 10 | Coal PSC | Coal PSC | DE | 9 | STEAG-EVN Walsum 10 Kraftwerksgesellsellschaft mbH | 725 | 0.4575 | 2013 |  | KW Walsum | Walsum 10
HKW Erlangen K6 DT2 | Coal PSC | Coal PSC | DE | 40 | Erlanger Stadtwerke AG | 17.4 | 0.38 | 1982 |  | HKW Erlangen | K6 DT2
Heizkraftwerk FL Block 11 | Coal PSC | Coal PSC | DE | 30 | Stadtwerke Flensburg GmbH | 31 | 0.504 | 1992 |  | Heizkraftwerk FL | Block 11
Heizkraftwerk FL Block 10 | Coal PSC | Coal PSC | DE | 33 | Stadtwerke Flensburg GmbH | 33 | 0.4905 | 1989 |  | Heizkraftwerk FL | Block 10
Heizkraftwerk FL Block 9 | Coal PSC | Coal PSC | DE | 37 | Stadtwerke Flensburg GmbH | 33 | 0.4725 | 1985 |  | Heizkraftwerk FL | Block 9
HKW West Block 2 | Coal PSC | Coal PSC | DE | 34 | Mainova AG | 61.5 | 0.395 | 1988 |  | HKW West | Block 2
HKW West Block 3 | Coal PSC | Coal PSC | DE | 33 | Mainova AG | 61.5 | 0.3975 | 1989 |  | HKW West | Block 3
Scholven C | Coal PSC | Coal PSC | DE | 53 | Uniper Kraftwerke GmbH | 345 | 0.3475 | 1969 |  | Scholven | C
Scholven B | Coal PSC | Coal PSC | DE | 54 | Uniper Kraftwerke GmbH | 345 | 0.345 | 1968 |  | Scholven | B
FWK Buer | Coal PSC | Coal PSC | DE | 37 | Uniper Kraftwerke GmbH | 70 | 0.3875 | 1985 |  | FWK Buer
Staudinger 5 | Coal PSC | Coal PSC | DE | 30 | Uniper Kraftwerke GmbH | 510 | 0.405 | 1992 |  | Staudinger | 5
Tiefstack Tiefstack | Coal PSC | Coal PSC | DE | 29 | Wärme Hamburg GmbH | 194 | 0.4075 | 1993 |  | Tiefstack | Tiefstack
Wedel Wedel 2 | Coal PSC | Coal PSC | DE | 29 | Wärme Hamburg GmbH | 123 | 0.4075 | 1962 | 1993 | Wedel | Wedel 2
Wedel Wedel 1 | Coal PSC | Coal PSC | DE | 29 | Wärme Hamburg GmbH | 137 | 0.4075 | 1961 | 1993 | Wedel | Wedel 1
Westfalen E | Coal PSC | Coal PSC | DE | 8 | RWE Generation SE | 763.7 | 0.46 | 2014 |  | Westfalen | E
GKH Block1 | Coal PSC | Coal PSC | DE | 33 | enercity AG | 136 | 0.3975 | 1989 |  | GKH | Block1
GKH Block2 | Coal PSC | Coal PSC | DE | 33 | enercity AG | 136 | 0.3975 | 1989 |  | GKH | Block2
Heizkraftwerk Heilbronn HLB 5 | Coal PSC | Coal PSC | DE | 12 | EnBW Energie Baden-Württemberg AG | 125 | 0.45 | 1965 | 2010 | Heizkraftwerk Heilbronn | HLB 5
Heizkraftwerk Heilbronn HLB 6 | Coal PSC | Coal PSC | DE | 12 | EnBW Energie Baden-Württemberg AG | 125 | 0.45 | 1966 | 2010 | Heizkraftwerk Heilbronn | HLB 6
Heizkraftwerk Heilbronn HLB 7 | Coal PSC | Coal PSC | DE | 13 | EnBW Energie Baden-Württemberg AG | 778 | 0.4475 | 1985 | 2009 | Heizkraftwerk Heilbronn | HLB 7
KW Herne Herne 4 | Coal PSC | Coal PSC | DE | 9 | Steag GmbH | 449 | 0.4575 | 1989 | 2013 | KW Herne | Herne 4
KWM Block3 | Coal PSC | Coal PSC | DE | 19 | Kraftwerk Mehrum GmbH | 690 | 0.4325 | 1979 | 2003 | KWM | Block3
Ibbenbüren B | Coal PSC | Coal PSC | DE | 13 | RWE Generation SE | 794 | 0.4475 | 1985 | 2009 | Ibbenbüren | B
Heizkraftwerk Block B | Coal PSC | Coal PSC | DE | 33 | Infraserv GmbH & Co. Höchst KG | 66 | 0.3975 | 1989 |  | Heizkraftwerk | Block B
HKW Karcherstr. 20 | Coal PSC | Coal PSC | DE | 26 | SWK Stadtwerke Kaiserslautern, Versorgungs-AG | 13.4 | 0.415 | 1996 |  | HKW Karcherstr. | 20
Rheinhafen-Dampfkraftwerk RDK 7 | Coal PSC | Coal PSC | DE | 17 | EnBW Energie Baden-Württemberg AG | 517 | 0.4375 | 1985 | 2005 | Rheinhafen-Dampfkraftwerk | RDK 7
Rheinhafen-Dampfkraftwerk RDK 8 | Coal PSC | Coal PSC | DE | 8 | EnBW Energie Baden-Württemberg AG | 834 | 0.46 | 2014 |  | Rheinhafen-Dampfkraftwerk | RDK 8
Kraftwerk L 57 | Coal PSC | Coal PSC | DE | 65 | Currenta GmbH & Co. OHG | 26 | 0.3175 | 1957 |  | Kraftwerk L 57
Kraftwerk N 230 | Coal PSC | Coal PSC | DE | 51 | Currenta GmbH & Co. OHG | 110 | 0.3525 | 1971 |  | Kraftwerk N 230
G-Kraftwerk | Coal PSC | Coal PSC | DE | 60 | Currenta GmbH & Co. OHG | 103 | 0.33 | 1962 |  | G-Kraftwerk
GKM Block 6 | Coal PSC | Coal PSC | DE | 17 | Grosskraftwerk Mannheim AG | 255 | 0.4375 | 2005 | 2005 | GKM | Block 6
GKM Block 7 | Coal PSC | Coal PSC | DE | 40 | Grosskraftwerk Mannheim AG | 425 | 0.38 | 1982 |  | GKM | Block 7
GKM Block 8 | Coal PSC | Coal PSC | DE | 29 | Grosskraftwerk Mannheim AG | 435 | 0.4075 | 1993 |  | GKM | Block 8
GKM Block 9 | Coal PSC | Coal PSC | DE | 7 | Grosskraftwerk Mannheim AG | 843 | 0.4625 | 2015 |  | GKM | Block 9
Kraftwerk I Block 4 | Coal PSC | Coal PSC | DE | 51 | Evonik Degussa GmbH | 55.56 | 0.4095 | 1971 |  | Kraftwerk I | Block 4
Kraftwerk I Block 5 | Coal PSC | Coal PSC | DE | 39 | Evonik Degussa GmbH | 68.4 | 0.4635 | 1983 |  | Kraftwerk I | Block 5
Kraftwerk I Dampfwirtschaft (6 Einzelturbinen) | Coal PSC | Coal PSC | DE | 82 | Evonik Degussa GmbH | 169.32 | 0.27 | 1940 |  | Kraftwerk I | Dampfwirtschaft (6 Einzelturbinen)
Heizkraftwerk Offenbach | Coal PSC | Coal PSC | DE | 32 | Energieversorgung Offenbach AG | 54 | 0.4 | 1990 |  | Heizkraftwerk Offenbach
Heyden 4 | Coal PSC | Coal PSC | DE | 35 | Uniper Kraftwerke GmbH | 875 | 0.3925 | 1987 |  | Heyden | 4
Heizkraftwerk Pforzheim GmbH Wirbelschichtblock | Coal PSC | Coal PSC | DE | 32 | Heizkraftwerk Pforzheim GmbH | 26.9 | 0.4 | 1990 |  | Heizkraftwerk Pforzheim GmbH | Wirbelschichtblock
Weiher Weiher III | Coal PSC | Coal PSC | DE | 46 | Steag GmbH | 655.6 | 0.365 | 1976 |  | Weiher | Weiher III
KNG Kraftwerk Rostock Rostock | Coal PSC | Coal PSC | DE | 28 | EnBW Energie Baden-Württemberg AG | 514 | 0.41 | 1994 |  | KNG Kraftwerk Rostock | Rostock
HKW Römerbrücke Kohleanlage | Coal PSC | Coal PSC | DE | 17 | Energie SaarLorLux AG | 50 | 0.4375 | 1988 | 2005 | HKW Römerbrücke | Kohleanlage
Heizkraftwerk der Sappi Stockstadt GmbH Konventionelles Sammelschienenkraftwerk Turbine 7 | Coal PSC | Coal PSC | DE | 52 | Sappi Stockstadt GmbH | 24.79 | 0.35 | 1970 |  | Heizkraftwerk der Sappi Stockstadt GmbH | Konventionelles Sammelschienenkraftwerk Turbine 7
Restmüll-Heizkraftwerk Stuttgart-Münster MÜN DT12 | Coal PSC | Coal PSC | DE | 40 | EnBW Energie Baden-Württemberg AG | 45 | 0.38 | 1982 |  | Restmüll-Heizkraftwerk Stuttgart-Münster | MÜN DT12
Restmüll-Heizkraftwerk Stuttgart-Münster MÜN DT15 | Coal PSC | Coal PSC | DE | 38 | EnBW Energie Baden-Württemberg AG | 45 | 0.385 | 1984 |  | Restmüll-Heizkraftwerk Stuttgart-Münster | MÜN DT15
Nord 2 2 | Coal PSC | Coal PSC | DE | 31 | SWM Services GmbH | 332.7 | 0.4025 | 1991 |  | Nord 2 | 2
Modellkraftwerk MKV | Coal PSC | Coal PSC | DE | 40 | Steag GmbH | 179 | 0.38 | 1982 |  | Modellkraftwerk | MKV
Heizkraftwerk HKV | Coal PSC | Coal PSC | DE | 33 | Steag GmbH | 211 | 0.3975 | 1989 |  | Heizkraftwerk | HKV
Kraftwerk Walheim WAL 1 | Coal PSC | Coal PSC | DE | 11 | EnBW Energie Baden-Württemberg AG | 96 | 0.4525 | 1964 | 2011 | Kraftwerk Walheim | WAL 1
Kraftwerk Walheim WAL 2 | Coal PSC | Coal PSC | DE | 11 | EnBW Energie Baden-Württemberg AG | 148 | 0.4525 | 1967 | 2011 | Kraftwerk Walheim | WAL 2
Wilhelmshaven 1 | Coal PSC | Coal PSC | DE | 46 | Uniper Kraftwerke GmbH | 757 | 0.365 | 1976 |  | Wilhelmshaven | 1
HKW Nord Generator A | Coal PSC | Coal PSC | DE | 22 | Volkswagen AG | 61.5 | 0.425 | 2000 |  | HKW Nord | Generator A
HKW Nord Generator B | Coal PSC | Coal PSC | DE | 22 | Volkswagen AG | 61.5 | 0.425 | 2000 |  | HKW Nord | Generator B
HKW West Block 1 | Coal PSC | Coal PSC | DE | 37 | Volkswagen AG | 138.5 | 0.3875 | 1985 |  | HKW West | Block 1
HKW West Block 2 | Coal PSC | Coal PSC | DE | 37 | Volkswagen AG | 138.5 | 0.3875 | 1985 |  | HKW West | Block 2
Zolling Zolling Block 5 | Coal PSC | Coal PSC | DE | 11 | ENGIE Deutschland AG | 472 | 0.4525 | 1985 | 2011 | Zolling | Zolling Block 5
Reno De Medici HD - Kraftwerk | Coal PSC | Coal PSC | DE | 99 | R.D.M. Arnsberg GmbH | 19 | 0.2325 | 1923 |  | Reno De Medici | HD - Kraftwerk
Heizkraftwerk Magirusstraße | Coal PSC | Coal PSC | DE | 30 | Fernwärme Ulm GmbH | 20.7 | 0.405 | 1992 |  | Heizkraftwerk Magirusstraße
Werk Uelzen | Coal PSC | Coal PSC | DE | 57 | Nordzucker AG | 40 | 0.3375 | 1965 |  | Werk Uelzen
Trianel Kohlekraftwerk Lünen | Coal PSC | Coal PSC | DE | 9 | Trianel Kohlekraftwerk Lünen GmbH & Co. KG | 735 | 0.4575 | 2013 |  | Trianel Kohlekraftwerk Lünen
Moorburg B | Coal PSC | Coal PSC | DE | 7 | Vattenfall Heizkraftwerk Moorburg GmbH | 800 | 0.4625 | 2015 |  | Moorburg | B
Moorburg A | Coal PSC | Coal PSC | DE | 7 | Vattenfall Heizkraftwerk Moorburg GmbH | 800 | 0.4625 | 2015 |  | Moorburg | A
Kraftwerk Wilhelmshaven Kraftwerk Wilhelmshaven | Coal PSC | Coal PSC | DE | 7 | ENGIE Deutschland AG | 731 | 0.4625 | 2015 |  | Kraftwerk Wilhelmshaven | Kraftwerk Wilhelmshaven
RADAG | Hydroelectric | Hydropower_reservoir_medium | DE | 2 | Rheinkraftwerk Albbruck-Dogern AG | 79.5 | 0.8 | 1934 | 2020 | RADAG
WKW | Hydroelectric | Hydropower_reservoir_medium | DE | 2 | Rheinkraftwerk Albbruck-Dogern AG | 24 | 0.8 | 2009 | 2020 | WKW
Werkskraftwerk Sappi Alfeld Wasserturbine | Hydroelectric | Hydropower_reservoir_medium | DE | 110 | Sappi Alfeld GmbH | 0.1 | 0.8 | 1912 |  | Werkskraftwerk Sappi Alfeld | Wasserturbine
Egglfing Egglfing | Hydroelectric | Hydropower_reservoir_medium | DE | 78 | Innwerk AG | 84 | 0.8 | 1944 |  | Egglfing | Egglfing
Rheinkraftwerk Säckingen Säckingen | Hydroelectric | Hydropower_reservoir_medium | DE | 56 | EnBW Energie Baden-Württemberg AG | 36.8 | 0.8 | 1966 |  | Rheinkraftwerk Säckingen | Säckingen
Säckingen Säckingen | Hydroelectric | Hydropower_reservoir_medium | DE | 56 | Schluchseewerk Aktiengesellschaft | 360 | 0.75 | 1966 |  | Säckingen | Säckingen
Bergheim entfällt | Hydroelectric | Hydropower_reservoir_medium | DE | 52 | Donau-Wasserkraft AG | 23.7 | 0.8 | 1970 |  | Bergheim | entfällt
Alzwerke | Hydroelectric | Hydropower_reservoir_medium | DE | 100 | Alzwerke GmbH | 45 | 0.8 | 1922 |  | Alzwerke
Waldeck1/Bringhausen Waldeck1/Bringhausen | Hydroelectric | Hydropower_reservoir_medium | DE | 13 | Uniper Kraftwerke GmbH | 145 | 0.75 | 1931 | 2009 | Waldeck1/Bringhausen | Waldeck1/Bringhausen
Waldeck 2 Waldeck 2 | Hydroelectric | Hydropower_reservoir_medium | DE | 13 | Uniper Kraftwerke GmbH | 480 | 0.75 | 1974 | 2009 | Waldeck 2 | Waldeck 2
Hemfurth Hemfurth | Hydroelectric | Hydropower_reservoir_medium | DE | 107 | Uniper Kraftwerke GmbH | 20 | 1 | 1915 |  | Hemfurth | Hemfurth
Ering Ering | Hydroelectric | Hydropower_reservoir_medium | DE | 80 | Innwerk AG | 72.5 | 0.8 | 1942 |  | Ering | Ering
Pumpspeicherwerk Rönkhausen PSW | Hydroelectric | Hydropower_reservoir_medium | DE | 19 | Mark-E AG | 138 | 0.75 | 1969 | 2003 | Pumpspeicherwerk Rönkhausen | PSW
Rudolf-Fettweis-Werk Forb/ Murgwerk | Hydroelectric | Hydropower_reservoir_medium | DE | 104 | EnBW Energie Baden-Württemberg AG | 22 | 0.8 | 1918 |  | Rudolf-Fettweis-Werk | Forb/ Murgwerk
Rudolf-Fettweis-Werk Pumpspeicherkraftwerk Schwarzenbachwerk | Hydroelectric | Hydropower_reservoir_medium | DE | 96 | EnBW Energie Baden-Württemberg AG | 43 | 0.75 | 1926 |  | Rudolf-Fettweis-Werk | Pumpspeicherkraftwerk Schwarzenbachwerk
Gars | Hydroelectric | Hydropower_reservoir_medium | DE | 84 | VERBUND-Innkraftwerke GmbH | 25 | 0.8 | 1938 |  | Gars
Geesthacht PSS A | Hydroelectric | Hydropower_reservoir_medium | DE | 64 | Vattenfall Wasserkraft GmbH | 119.1 | 0.75 | 1958 |  | Geesthacht | PSS A
PSW Langenprozelten entfällt | Hydroelectric | Hydropower_reservoir_medium | DE | 48 | Donau-Wasserkraft AG | 164 | 0.75 | 1974 |  | PSW Langenprozelten | entfällt
Goldisthal PSS A | Hydroelectric | Hydropower_reservoir_medium | DE | 18 | Vattenfall Wasserkraft GmbH | 1052 | 0.75 | 2004 |  | Goldisthal | PSS A
KW Wyhlen KW Wyhlen | Hydroelectric | Hydropower_reservoir_medium | DE | 110 | Energiedienst AG | 37.9 | 0.8 | 1912 |  | KW Wyhlen | KW Wyhlen
Jochenstein Jochenstein | Hydroelectric | Hydropower_reservoir_medium | DE | 67 | Innwerk AG | 66 | 0.8 | 1955 |  | Jochenstein | Jochenstein
Happurg Happurg | Hydroelectric | Hydropower_reservoir_medium | DE | 64 | Uniper Kraftwerke GmbH | 160 | 0.75 | 1958 |  | Happurg | Happurg
Häusern Häusern | Hydroelectric | Hydropower_reservoir_medium | DE | 74 | Schluchseewerk Aktiengesellschaft | 100 | 0.75 | 1931 | 1948 | Häusern | Häusern
Koepchenwerk Koepchenwerk | Hydroelectric | Hydropower_reservoir_medium | DE | 33 | RWE Power AG | 165 | 0.75 | 1989 | 1989 | Koepchenwerk | Koepchenwerk
Hohenwarte 1 PSS A | Hydroelectric | Hydropower_reservoir_medium | DE | 63 | Vattenfall Wasserkraft GmbH | 59.8 | 0.75 | 1959 |  | Hohenwarte 1 | PSS A
Hohenwarte 2 PSS A | Hydroelectric | Hydropower_reservoir_medium | DE | 57 | Vattenfall Wasserkraft GmbH | 317.8 | 0.75 | 1965 |  | Hohenwarte 2 | PSS A
Rheinkraftwerk Iffezheim Iffezheim M1-M5 | Hydroelectric | Hydropower_reservoir_medium | DE | 44 | Rheinkraftwerk Iffezheim GmbH | 148 | 0.8 | 1978 |  | Rheinkraftwerk Iffezheim | Iffezheim M1-M5
Braunau-Simbach Braunau-Simbach | Hydroelectric | Hydropower_reservoir_medium | DE | 69 | Innwerk AG | 100 | 0.8 | 1953 |  | Braunau-Simbach | Braunau-Simbach
Walchensee Walchensee | Hydroelectric | Hydropower_reservoir_medium | DE | 67 | Uniper Kraftwerke GmbH | 124 | 0.8 | 1924 | 1955 | Walchensee | Walchensee
Erzhausen | Hydroelectric | Hydropower_reservoir_medium | DE | 58 | Statkraft Markets GmbH | 220 | 0.75 | 1964 |  | Erzhausen
Markersbach PSS A | Hydroelectric | Hydropower_reservoir_medium | DE | 43 | Vattenfall Wasserkraft GmbH | 1045.2 | 0.75 | 1979 |  | Markersbach | PSS A
Pumpspeicherkraftwerk Glems Pumpspeicherkraftwerk Glems | Hydroelectric | Hydropower_reservoir_medium | DE | 58 | EnBW Energie Baden-Württemberg AG | 90 | 0.75 | 1964 |  | Pumpspeicherkraftwerk Glems | Pumpspeicherkraftwerk Glems
Bittenbrunn entfällt | Hydroelectric | Hydropower_reservoir_medium | DE | 53 | Donau-Wasserkraft AG | 20.2 | 0.8 | 1969 |  | Bittenbrunn | entfällt
Neuötting | Hydroelectric | Hydropower_reservoir_medium | DE | 71 | VERBUND-Innkraftwerke GmbH | 26.1 | 0.8 | 1951 |  | Neuötting
Lehmen | Hydroelectric | Hydropower_reservoir_medium | DE | 60 | innogy SE | 20 | 0.8 | 1962 |  | Lehmen
Niederwartha PSS C | Hydroelectric | Hydropower_reservoir_medium | DE | 64 | Vattenfall Wasserkraft GmbH | 39.8 | 0.75 | 1958 |  | Niederwartha | PSS C
Nußdorf Nußdorf | Hydroelectric | Hydropower_reservoir_medium | DE | 40 | Innwerk AG | 48 | 0.8 | 1982 |  | Nußdorf | Nußdorf
Oberaudorf-Ebbs Oberaudorf-Ebbs | Hydroelectric | Hydropower_reservoir_medium | DE | 30 | Innwerk AG | 60 | 0.8 | 1992 |  | Oberaudorf-Ebbs | Oberaudorf-Ebbs
Kachlet Kachlet | Hydroelectric | Hydropower_reservoir_medium | DE | 95 | Rhein-Main-Donau GmbH | 53.7 | 0.8 | 1927 |  | Kachlet | Kachlet
Passau-Ingling Passau-Ingling | Hydroelectric | Hydropower_reservoir_medium | DE | 57 | Innwerk AG | 86.4 | 0.8 | 1965 |  | Passau-Ingling | Passau-Ingling
Perach | Hydroelectric | Hydropower_reservoir_medium | DE | 45 | VERBUND-Innkraftwerke GmbH | 19.4 | 0.8 | 1977 |  | Perach
Geisling Geisling | Hydroelectric | Hydropower_reservoir_medium | DE | 37 | Rhein-Main-Donau GmbH | 25 | 0.8 | 1985 |  | Geisling | Geisling
Rheinkraftwerk Reckingen Reckingen | Hydroelectric | Hydropower_reservoir_medium | DE | 80 | EnBW Energie Baden-Württemberg AG | 19 | 0.8 | 1942 |  | Rheinkraftwerk Reckingen | Reckingen
KW Rheinfelden KW Rheinfelden | Hydroelectric | Hydropower_reservoir_medium | DE | 12 | Energiedienst AG | 46.7 | 0.8 | 2010 |  | KW Rheinfelden | KW Rheinfelden
Rosenheim | Hydroelectric | Hydropower_reservoir_medium | DE | 62 | VERBUND-Innkraftwerke GmbH | 35.1 | 0.8 | 1960 |  | Rosenheim
Roßhaupten Roßhaupten | Hydroelectric | Hydropower_reservoir_medium | DE | 68 | Uniper Kraftwerke GmbH | 45.5 | 1 | 1954 |  | Roßhaupten | Roßhaupten
Feldkirchen | Hydroelectric | Hydropower_reservoir_medium | DE | 52 | VERBUND-Innkraftwerke GmbH | 38.2 | 0.8 | 1970 |  | Feldkirchen
Rheinkraftwerk Ryburg-Schwörstadt Ryburg-Schwörstadt | Hydroelectric | Hydropower_reservoir_medium | DE | 38 | EnBW Energie Baden-Württemberg AG | 30 | 0.8 | 1930 | 1984 | Rheinkraftwerk Ryburg-Schwörstadt | Ryburg-Schwörstadt
Detzem | Hydroelectric | Hydropower_reservoir_medium | DE | 60 | innogy SE | 24 | 0.8 | 1962 |  | Detzem
Bleiloch PSS A | Hydroelectric | Hydropower_reservoir_medium | DE | 90 | Vattenfall Wasserkraft GmbH | 79.8 | 0.75 | 1932 |  | Bleiloch | PSS A
Teufelsbruck | Hydroelectric | Hydropower_reservoir_medium | DE | 84 | VERBUND-Innkraftwerke GmbH | 25 | 0.8 | 1938 |  | Teufelsbruck
Stammham | Hydroelectric | Hydropower_reservoir_medium | DE | 67 | VERBUND-Innkraftwerke GmbH | 23.2 | 0.8 | 1955 |  | Stammham
Straubing Straubing | Hydroelectric | Hydropower_reservoir_medium | DE | 28 | Rhein-Main-Donau GmbH | 21.5 | 0.8 | 1994 |  | Straubing | Straubing
Kraftwerksgruppe Pfreimd PSKW Tanzmühle | Hydroelectric | Hydropower_reservoir_medium | DE | 64 | ENGIE Deutschland AG | 28 | 0.75 | 1958 |  | Kraftwerksgruppe Pfreimd | PSKW Tanzmühle
Kraftwerksgruppe Pfreimd LWKW Tanzmühle | Hydroelectric | Hydropower_reservoir_medium | DE | 67 | ENGIE Deutschland AG | 3.3 | 0.8 | 1955 |  | Kraftwerksgruppe Pfreimd | LWKW Tanzmühle
Kraftwerksgruppe Pfreimd LWKW Trausnitz | Hydroelectric | Hydropower_reservoir_medium | DE | 70 | ENGIE Deutschland AG | 1.8 | 0.8 | 1952 |  | Kraftwerksgruppe Pfreimd | LWKW Trausnitz
Töging | Hydroelectric | Hydropower_reservoir_medium | DE | 98 | VERBUND-Innkraftwerke GmbH | 85.3 | 0.8 | 1924 |  | Töging
Kraftwerksgruppe Pfreimd PSKW Reisach | Hydroelectric | Hydropower_reservoir_medium | DE | 67 | ENGIE Deutschland AG | 99 | 0.75 | 1955 |  | Kraftwerksgruppe Pfreimd | PSKW Reisach
Leitzach 1 1 | Hydroelectric | Hydropower_reservoir_medium | DE | 39 | Stadtwerke München GmbH | 48 | 0.75 | 1983 |  | Leitzach 1 | 1
Leitzach 2 2 | Hydroelectric | Hydropower_reservoir_medium | DE | 62 | Stadtwerke München GmbH | 44 | 0.75 | 1960 |  | Leitzach 2 | 2
Vohburg entfällt | Hydroelectric | Hydropower_reservoir_medium | DE | 30 | Donau-Wasserkraft AG | 23.3 | 0.8 | 1992 |  | Vohburg | entfällt
Kraftwerk Waldshut Waldshut | Hydroelectric | Hydropower_reservoir_medium | DE | 71 | Schluchseewerk Aktiengesellschaft | 150 | 0.75 | 1951 |  | Kraftwerk Waldshut | Waldshut
Uppenborn 1 1 | Hydroelectric | Hydropower_reservoir_medium | DE | 92 | Stadtwerke München GmbH | 25 | 0.8 | 1930 |  | Uppenborn 1 | 1
Wasserburg | Hydroelectric | Hydropower_reservoir_medium | DE | 84 | VERBUND-Innkraftwerke GmbH | 24.1 | 0.8 | 1938 |  | Wasserburg
Wehr Wehr | Hydroelectric | Hydropower_reservoir_medium | DE | 47 | Schluchseewerk Aktiengesellschaft | 910 | 0.75 | 1975 |  | Wehr | Wehr
Wendefurth PSS A | Hydroelectric | Hydropower_reservoir_medium | DE | 55 | Vattenfall Wasserkraft GmbH | 79.7 | 0.75 | 1967 |  | Wendefurth | PSS A
Wintrich | Hydroelectric | Hydropower_reservoir_medium | DE | 57 | innogy SE | 20 | 0.8 | 1965 |  | Wintrich
Witznau Witznau | Hydroelectric | Hydropower_reservoir_medium | DE | 79 | Schluchseewerk Aktiengesellschaft | 220 | 0.75 | 1943 |  | Witznau | Witznau
Weserkraftwerk Bremen WKB | Hydroelectric | Hydropower_reservoir_medium | DE | 11 | Weserkraftwerk Bremen GmbH & Co. KG | 9.9 | 0.8 | 2011 |  | Weserkraftwerk Bremen | WKB
Bigge | Hydroelectric | Hydropower_reservoir_medium | DE | 57 | Bigge Energie GmbH & Co. KG | 15 | 1 | 1965 |  | Bigge
Dessau Dessau | Hydroelectric | Hydropower_reservoir_medium | DE | 55 | Uniper Kraftwerke GmbH | 10.3 | 0.8 | 1967 |  | Dessau | Dessau
Dettingen Dettingen | Hydroelectric | Hydropower_reservoir_medium | DE | 95 | Kernkraftwerk Obrigheim GmbH | 11 | 0.8 | 1927 |  | Dettingen | Dettingen
Dingolfing Dingolfing | Hydroelectric | Hydropower_reservoir_medium | DE | 65 | Uniper Kraftwerke GmbH | 15 | 0.8 | 1957 |  | Dingolfing | Dingolfing
Eitting Eitting | Hydroelectric | Hydropower_reservoir_medium | DE | 97 | Uniper Kraftwerke GmbH | 26 | 0.8 | 1925 |  | Eitting | Eitting
Fankel | Hydroelectric | Hydropower_reservoir_medium | DE | 59 | innogy SE | 16.4 | 0.8 | 1963 |  | Fankel
Ellgau | Hydroelectric | Hydropower_reservoir_medium | DE | 70 | Bayerische Elektrizitätswerke GmbH | 9.7 | 0.8 | 1952 |  | Ellgau
Enkirch | Hydroelectric | Hydropower_reservoir_medium | DE | 56 | innogy SE | 18.4 | 0.8 | 1966 |  | Enkirch
Altheim Altheim | Hydroelectric | Hydropower_reservoir_medium | DE | 71 | Uniper Kraftwerke GmbH | 17.8 | 0.8 | 1951 |  | Altheim | Altheim
Serrig | Hydroelectric | Hydropower_reservoir_medium | DE | 37 | innogy SE | 12.1 | 0.8 | 1985 |  | Serrig
Schwammenauel | Hydroelectric | Hydropower_reservoir_medium | DE | 84 | innogy SE | 14 | 0.8 | 1938 |  | Schwammenauel
Heimbach | Hydroelectric | Hydropower_reservoir_medium | DE | 117 | innogy SE | 16 | 0.8 | 1905 |  | Heimbach
Höchstädt | Hydroelectric | Hydropower_reservoir_medium | DE | 40 | Bayerische Elektrizitätswerke GmbH | 10 | 0.8 | 1982 |  | Höchstädt
Ingolstadt entfällt | Hydroelectric | Hydropower_reservoir_medium | DE | 51 | Donau-Wasserkraft AG | 19.8 | 0.8 | 1971 |  | Ingolstadt | entfällt
Kaufering Kaufering | Hydroelectric | Hydropower_reservoir_medium | DE | 47 | Uniper Kraftwerke GmbH | 16.7 | 0.8 | 1975 |  | Kaufering | Kaufering
Unteropfingen Unteropfingen | Hydroelectric | Hydropower_reservoir_medium | DE | 98 | EnBW Energie Baden-Württemberg AG | 14.5 | 0.8 | 1924 |  | Unteropfingen | Unteropfingen
Koblenz | Hydroelectric | Hydropower_reservoir_medium | DE | 71 | innogy SE | 16 | 0.8 | 1951 |  | Koblenz
Faimingen entfällt | Hydroelectric | Hydropower_reservoir_medium | DE | 57 | Obere Donau Kraftwerke AG | 10.1 | 0.8 | 1965 |  | Faimingen | entfällt
Urspring Urspring | Hydroelectric | Hydropower_reservoir_medium | DE | 56 | Uniper Kraftwerke GmbH | 10.1 | 0.8 | 1966 |  | Urspring | Urspring
Prem Prem | Hydroelectric | Hydropower_reservoir_medium | DE | 51 | Uniper Kraftwerke GmbH | 19.2 | 0.8 | 1971 |  | Prem | Prem
Meitingen | Hydroelectric | Hydropower_reservoir_medium | DE | 100 | Bayerische Elektrizitätswerke GmbH | 11.3 | 0.8 | 1922 |  | Meitingen
Merching Merching | Hydroelectric | Hydropower_reservoir_medium | DE | 44 | Uniper Kraftwerke GmbH | 12 | 0.8 | 1978 |  | Merching | Merching
Pfrombach Pfrombach | Hydroelectric | Hydropower_reservoir_medium | DE | 93 | Uniper Kraftwerke GmbH | 22.3 | 0.8 | 1929 |  | Pfrombach | Pfrombach
Müden | Hydroelectric | Hydropower_reservoir_medium | DE | 57 | innogy SE | 16.4 | 0.8 | 1965 |  | Müden
Neef | Hydroelectric | Hydropower_reservoir_medium | DE | 56 | innogy SE | 16.4 | 0.8 | 1966 |  | Neef
Niederaichbach Niederaichbach | Hydroelectric | Hydropower_reservoir_medium | DE | 71 | Uniper Kraftwerke GmbH | 16.2 | 0.8 | 1951 |  | Niederaichbach | Niederaichbach
Gummering Gummering | Hydroelectric | Hydropower_reservoir_medium | DE | 65 | Uniper Kraftwerke GmbH | 14.8 | 0.8 | 1957 |  | Gummering | Gummering
Aufkirchen Aufkirchen | Hydroelectric | Hydropower_reservoir_medium | DE | 98 | Uniper Kraftwerke GmbH | 27 | 0.8 | 1924 |  | Aufkirchen | Aufkirchen
Oberpeiching | Hydroelectric | Hydropower_reservoir_medium | DE | 68 | Bayerische Elektrizitätswerke GmbH | 11.9 | 0.8 | 1954 |  | Oberpeiching
Landau Landau | Hydroelectric | Hydropower_reservoir_medium | DE | 38 | Uniper Kraftwerke GmbH | 12.6 | 0.8 | 1984 |  | Landau | Landau
Pielweichs Pielweichs | Hydroelectric | Hydropower_reservoir_medium | DE | 28 | Uniper Kraftwerke GmbH | 12.6 | 0.8 | 1994 |  | Pielweichs | Pielweichs
Prittriching Prittriching | Hydroelectric | Hydropower_reservoir_medium | DE | 38 | Uniper Kraftwerke GmbH | 12.1 | 0.8 | 1984 |  | Prittriching | Prittriching
Rain | Hydroelectric | Hydropower_reservoir_medium | DE | 66 | Bayerische Elektrizitätswerke GmbH | 10.9 | 0.8 | 1956 |  | Rain
Bertoldsheim entfällt | Hydroelectric | Hydropower_reservoir_medium | DE | 54 | Donau-Wasserkraft AG | 18.9 | 0.8 | 1968 |  | Bertoldsheim | entfällt
Schwabstadl Schwabstadl | Hydroelectric | Hydropower_reservoir_medium | DE | 41 | Uniper Kraftwerke GmbH | 12 | 0.8 | 1981 |  | Schwabstadl | Schwabstadl
Scheuring Scheuring | Hydroelectric | Hydropower_reservoir_medium | DE | 42 | Uniper Kraftwerke GmbH | 12.2 | 0.8 | 1980 |  | Scheuring | Scheuring
Unterbergen Unterbergen | Hydroelectric | Hydropower_reservoir_medium | DE | 39 | Uniper Kraftwerke GmbH | 12.3 | 0.8 | 1983 |  | Unterbergen | Unterbergen
UPM Schongau Wasserkraft | Hydroelectric | Hydropower_reservoir_medium | DE | 63 | UPM GmbH | 10.5 | 0.8 | 1959 |  | UPM Schongau | Wasserkraft
Dornau Dornau | Hydroelectric | Hydropower_reservoir_medium | DE | 62 | Uniper Kraftwerke GmbH | 16.6 | 0.8 | 1960 |  | Dornau | Dornau
Mühltal Mühltal | Hydroelectric | Hydropower_reservoir_medium | DE | 98 | Uniper Kraftwerke GmbH | 11.2 | 0.8 | 1924 |  | Mühltal | Mühltal
Tannheim Tannheim | Hydroelectric | Hydropower_reservoir_medium | DE | 102 | EnBW Energie Baden-Württemberg AG | 12.3 | 0.8 | 1920 |  | Tannheim | Tannheim
Uppenborn 2 2 | Hydroelectric | Hydropower_reservoir_medium | DE | 71 | Stadtwerke München GmbH | 18 | 0.8 | 1951 |  | Uppenborn 2 | 2
Trier | Hydroelectric | Hydropower_reservoir_medium | DE | 60 | innogy SE | 18.8 | 0.8 | 1962 |  | Trier
Obernach Obernach | Hydroelectric | Hydropower_reservoir_medium | DE | 67 | Uniper Kraftwerke GmbH | 12.8 | 0.8 | 1955 |  | Obernach | Obernach
Ettling Ettling | Hydroelectric | Hydropower_reservoir_medium | DE | 34 | Uniper Kraftwerke GmbH | 12.6 | 0.8 | 1988 |  | Ettling | Ettling
Zeltingen | Hydroelectric | Hydropower_reservoir_medium | DE | 58 | innogy SE | 13.6 | 0.8 | 1964 |  | Zeltingen
Kraftwerk 3 | Hydroelectric | Hydropower_reservoir_medium | DE | 102 | Alzkraftwerke Heider GmbH | 18.95 | 0.8 | 1920 |  | Kraftwerk 3
Lippendorf R | Lignite PSC | Lignite PSC | DE | 22 | Lausitz Energie Kraftwerke AG | 875 | 0.4 | 2000 |  | Lippendorf | R
Braunkohlekraftwerk Lippendorf LIP S | Lignite PSC | Lignite PSC | DE | 23 | EnBW Energie Baden-Württemberg AG | 875 | 0.3976 | 1999 |  | Braunkohlekraftwerk Lippendorf | LIP S
Boxberg N | Lignite PSC | Lignite PSC | DE | 29 | Lausitz Energie Kraftwerke AG | 465 | 0.3832 | 1979 | 1993 | Boxberg | N
Boxberg P | Lignite PSC | Lignite PSC | DE | 28 | Lausitz Energie Kraftwerke AG | 465 | 0.3856 | 1980 | 1994 | Boxberg | P
Boxberg Q | Lignite PSC | Lignite PSC | DE | 22 | Lausitz Energie Kraftwerke AG | 857 | 0.4 | 2000 |  | Boxberg | Q
HKW Chemnitz Nord II Block B | Lignite PSC | Lignite PSC | DE | 34 | eins - energie in sachsen GmbH & Co. KG | 56.8 | 0.3712 | 1988 |  | HKW Chemnitz Nord II | Block B
HKW Chemnitz Nord II Block C | Lignite PSC | Lignite PSC | DE | 32 | eins - energie in sachsen GmbH & Co. KG | 90.8 | 0.376 | 1990 |  | HKW Chemnitz Nord II | Block C
HKW Cottbus 1 | Lignite PSC | Lignite PSC | DE | 23 | Stadtwerke Cottbus mbH | 74 | 0.3976 | 1999 |  | HKW Cottbus | 1
Deuben | Lignite PSC | Lignite PSC | DE | 86 | Mitteldeutsche Braunkohlengesellschaft mbH | 67 | 0.2464 | 1936 |  | Deuben
Frechen/Wachtberg Frechen/Wachtberg | Lignite PSC | Lignite PSC | DE | 34 | RWE Power AG | 176 | 0.3712 | 1959 | 1988 | Frechen/Wachtberg | Frechen/Wachtberg
Frimmersdorf P | Lignite PSC | Lignite PSC | DE | 32 | RWE Power AG | 284 | 0.376 | 1966 | 1990 | Frimmersdorf | P
Frimmersdorf Q | Lignite PSC | Lignite PSC | DE | 32 | RWE Power AG | 278 | 0.376 | 1970 | 1990 | Frimmersdorf | Q
Buschhaus D | Lignite PSC | Lignite PSC | DE | 37 | Helmstedter Revier GmbH | 352 | 0.364 | 1985 |  | Buschhaus | D
Goldenberg F | Lignite PSC | Lignite PSC | DE | 29 | RWE Power AG | 0 | 0.3832 | 1993 |  | Goldenberg | F
Ville/Berrenrath Ville/Berrenrath | Lignite PSC | Lignite PSC | DE | 105 | RWE Power AG | 98 | 0.2008 | 1917 |  | Ville/Berrenrath | Ville/Berrenrath
FKK | Lignite PSC | Lignite PSC | DE | 33 | Städtische Werke Energie + Wärme GmbH | 33.5 | 0.3736 | 1989 |  | FKK
HKW Merkenich Block 6 | Lignite PSC | Lignite PSC | DE | 12 | RheinEnergie AG | 75.3 | 0.424 | 2010 |  | HKW Merkenich | Block 6
Neurath A | Lignite PSC | Lignite PSC | DE | 50 | RWE Power AG | 294 | 0.3328 | 1972 |  | Neurath | A
Neurath B | Lignite PSC | Lignite PSC | DE | 50 | RWE Power AG | 294 | 0.3328 | 1972 |  | Neurath | B
Neurath C | Lignite PSC | Lignite PSC | DE | 49 | RWE Power AG | 292 | 0.3352 | 1973 |  | Neurath | C
Neurath D | Lignite PSC | Lignite PSC | DE | 47 | RWE Power AG | 607 | 0.34 | 1975 |  | Neurath | D
Neurath E | Lignite PSC | Lignite PSC | DE | 46 | RWE Power AG | 604 | 0.3424 | 1976 |  | Neurath | E
Niederaußem D | Lignite PSC | Lignite PSC | DE | 54 | RWE Power AG | 297 | 0.3232 | 1968 |  | Niederaußem | D
Niederaußem F | Lignite PSC | Lignite PSC | DE | 51 | RWE Power AG | 299 | 0.3304 | 1971 |  | Niederaußem | F
Niederaußem H | Lignite PSC | Lignite PSC | DE | 13 | RWE Power AG | 648 | 0.4216 | 1974 | 2009 | Niederaußem | H
Niederaußem G | Lignite PSC | Lignite PSC | DE | 14 | RWE Power AG | 628 | 0.4192 | 1974 | 2008 | Niederaußem | G
Niederaußem K | Lignite PSC | Lignite PSC | DE | 20 | RWE Power AG | 944 | 0.4048 | 2002 |  | Niederaußem | K
Niederaußem C | Lignite PSC | Lignite PSC | DE | 57 | RWE Power AG | 295 | 0.316 | 1965 |  | Niederaußem | C
Niederaußem E | Lignite PSC | Lignite PSC | DE | 52 | RWE Power AG | 295 | 0.328 | 1970 |  | Niederaußem | E
Fortuna Nord Fortuna Nord | Lignite PSC | Lignite PSC | DE | 83 | RWE Power AG | 15 | 0.2536 | 1939 |  | Fortuna Nord | Fortuna Nord
KW Jänschwalde A | Lignite PSC | Lignite PSC | DE | 26 | Lausitz Energie Kraftwerke AG | 465 | 0.3904 | 1981 | 1996 | KW Jänschwalde | A
KW Jänschwalde B | Lignite PSC | Lignite PSC | DE | 26 | Lausitz Energie Kraftwerke AG | 465 | 0.3904 | 1982 | 1996 | KW Jänschwalde | B
KW Jänschwalde C | Lignite PSC | Lignite PSC | DE | 26 | Lausitz Energie Kraftwerke AG | 465 | 0.3904 | 1984 | 1996 | KW Jänschwalde | C
KW Jänschwalde D | Lignite PSC | Lignite PSC | DE | 26 | Lausitz Energie Kraftwerke AG | 465 | 0.3904 | 1985 | 1996 | KW Jänschwalde | D
KW Jänschwalde E | Lignite PSC | Lignite PSC | DE | 35 | Lausitz Energie Kraftwerke AG | 465 | 0.3688 | 1987 |  | KW Jänschwalde | E
KW Jänschwalde F | Lignite PSC | Lignite PSC | DE | 33 | Lausitz Energie Kraftwerke AG | 465 | 0.3736 | 1989 |  | KW Jänschwalde | F
Schkopau A | Lignite PSC | Lignite PSC | DE | 26 | Uniper Kraftwerke GmbH | 450 | 0.3904 | 1996 |  | Schkopau | A
Schkopau B | Lignite PSC | Lignite PSC | DE | 26 | Uniper Kraftwerke GmbH | 450 | 0.3904 | 1996 |  | Schkopau | B
Schwarze Pumpe A | Lignite PSC | Lignite PSC | DE | 25 | Lausitz Energie Kraftwerke AG | 750 | 0.3928 | 1997 |  | Schwarze Pumpe | A
Schwarze Pumpe B | Lignite PSC | Lignite PSC | DE | 24 | Lausitz Energie Kraftwerke AG | 750 | 0.3952 | 1998 |  | Schwarze Pumpe | B
Wählitz | Lignite PSC | Lignite PSC | DE | 28 | Mitteldeutsche Braunkohlengesellschaft mbH | 31 | 0.3856 | 1994 |  | Wählitz
Weisweiler E | Lignite PSC | Lignite PSC | DE | 57 | RWE Power AG | 321 | 0.316 | 1965 |  | Weisweiler | E
Weisweiler F | Lignite PSC | Lignite PSC | DE | 55 | RWE Power AG | 321 | 0.3208 | 1967 |  | Weisweiler | F
Weisweiler G | Lignite PSC | Lignite PSC | DE | 48 | RWE Power AG | 663 | 0.3376 | 1974 |  | Weisweiler | G
Weisweiler H | Lignite PSC | Lignite PSC | DE | 47 | RWE Power AG | 656 | 0.34 | 1975 |  | Weisweiler | H
Kohlekraftwerk K06 | Lignite PSC | Lignite PSC | DE | 12 | Smurfit Kappa Zülpich Papier GmbH | 19.5 | 0.424 | 2010 |  | Kohlekraftwerk | K06
P&L Werk Euskirchen Kessel 4 / 6 | Lignite PSC | Lignite PSC | DE | 43 | Pfeifer & Langen GmbH & Co. KG | 14.5 | 0.3496 | 1979 |  | P&L Werk Euskirchen | Kessel 4 / 6
P&L Werk Jülich Kessel 5 | Lignite PSC | Lignite PSC | DE | 18 | Pfeifer & Langen GmbH & Co. KG | 23.22 | 0.4096 | 2004 |  | P&L Werk Jülich | Kessel 5
P&L Werk Könnern Kessel 1 und 2 | Lignite PSC | Lignite PSC | DE | 8 | Pfeifer & Langen GmbH & Co. KG | 20.3 | 0.4336 | 2014 |  | P&L Werk Könnern | Kessel 1 und 2
Kraftwerk K1/TG1 | Lignite PSC | Lignite PSC | DE | 27 | Martinswerk GmbH | 10 | 0.388 | 1995 |  | Kraftwerk | K1/TG1
Kraftwerk K2/TG2 | Lignite PSC | Lignite PSC | DE | 27 | Martinswerk GmbH | 10 | 0.388 | 1995 |  | Kraftwerk | K2/TG2
EZ1 WSK | Lignite PSC | Lignite PSC | DE | 29 | Südzucker AG, Werk Zeitz | 23.3 | 0.3832 | 1993 |  | EZ1 | WSK
BoA 2 Neurath F | Lignite PSC | Lignite PSC | DE | 10 | RWE Power AG | 1060 | 0.4288 | 2012 |  | BoA 2 | Neurath F
BoA 3 Neurath G | Lignite PSC | Lignite PSC | DE | 10 | RWE Power AG | 1060 | 0.4288 | 2012 |  | BoA 3 | Neurath G
Boxberg R | Lignite PSC | Lignite PSC | DE | 10 | Lausitz Energie Kraftwerke AG | 640 | 0.4288 | 2012 |  | Boxberg | R
HKW Sachtleben | Lignite PSC | Lignite PSC | DE | 58 | Venator Germany GmbH | 27.5 | 0.3136 | 1964 |  | HKW Sachtleben
Grubenheizkraftwerk | Lignite PSC | Lignite PSC | DE | 43 | ROMONTA GmbH | 45 | 0.3496 | 1979 |  | Grubenheizkraftwerk
Kessel 4 | Lignite PSC | Lignite PSC | DE | 39 | Papierfabrik Schoellershammer H. A. Schoeller Söhne GmbH & Co KG | 9.3 | 0.3592 | 1983 |  | Kessel 4
Werkskraftwerk Sappi Alfeld Gaskraftwerk | OCGT | OCGT | DE | 75 | Sappi Alfeld GmbH | 11 | 0.3267 | 1947 |  | Werkskraftwerk Sappi Alfeld | Gaskraftwerk
Heizkraftwerk Altbach/Deizisau ALT GT E (solo) | OCGT | OCGT | DE | 25 | EnBW Energie Baden-Württemberg AG | 65 | 0.3722 | 1997 |  | Heizkraftwerk Altbach/Deizisau | ALT GT E (solo)
Heizkraftwerk Altbach/Deizisau ALT GT A (Solo) | OCGT | OCGT | DE | 51 | EnBW Energie Baden-Württemberg AG | 50 | 0.3046 | 1971 |  | Heizkraftwerk Altbach/Deizisau | ALT GT A (Solo)
Heizkraftwerk Altbach/Deizisau ALT GT B | OCGT | OCGT | DE | 49 | EnBW Energie Baden-Württemberg AG | 57 | 0.3098 | 1973 |  | Heizkraftwerk Altbach/Deizisau | ALT GT B
Heizkraftwerk Altbach/Deizisau ALT GT C | OCGT | OCGT | DE | 47 | EnBW Energie Baden-Württemberg AG | 81 | 0.315 | 1975 |  | Heizkraftwerk Altbach/Deizisau | ALT GT C
Kesselhaus Zuckerfabrik | OCGT | OCGT | DE | 29 | Suiker Unie GmbH & Co. KG | 15.1 | 0.3773 | 1993 |  | Kesselhaus Zuckerfabrik
Gasturbine GT | OCGT | OCGT | DE | 18 | Stadtwerke Augsburg Energie GmbH | 30.7 | 0.3904 | 2004 |  | Gasturbine | GT
KWK-Anlage Barby - | OCGT | OCGT | DE | 28 | Cargill Deutschland GmbH | 17.8 | 0.3784 | 1994 |  | KWK-Anlage Barby | -
Charlottenburg Charlottenburg | OCGT | OCGT | DE | 47 | Vattenfall Wärme Berlin AG | 144 | 0.3575 | 1975 |  | Charlottenburg | Charlottenburg
Klingenberg Klingenberg | OCGT | OCGT | DE | 5 | Vattenfall Wärme Berlin AG | 164 | 0.4037 | 1981 | 2017 | Klingenberg | Klingenberg
HKW Schildescher Straße | OCGT | OCGT | DE | 45 | Stadtwerke Bielefeld GmbH | 23 | 0.3597 | 1977 |  | HKW Schildescher Straße
HKW Schildescher Straße | OCGT | OCGT | DE | 56 | Stadtwerke Bielefeld GmbH | 41 | 0.3476 | 1966 |  | HKW Schildescher Straße
HKW Hiltrop | OCGT | OCGT | DE | 9 | Stadtwerke Bochum Holding GmbH | 44 | 0.3993 | 2013 |  | HKW Hiltrop
Heizkraftwerk Karlstraße Heizkraftwerk Karlstraße | OCGT | OCGT | DE | 9 | Energie- und Wasserversorgung Bonn/Rhein-Sieg GmbH | 95 | 0.3993 | 2013 |  | Heizkraftwerk Karlstraße | Heizkraftwerk Karlstraße
HKW | OCGT | OCGT | DE | 25 | StWB Stadtwerke Brandenburg an der Havel GmbH & Co. KG | 36 | 0.3817 | 1997 |  | HKW
HKW-Nord GT | OCGT | OCGT | DE | 57 | Braunschweiger Versorgungs-AG & Co. KG | 25 | 0.289 | 1965 |  | HKW-Nord | GT
Egger Kraftwerk Brilon Gasturbinen - KWK - Anlage | OCGT | OCGT | DE | 26 | Egger Holzwerkstoffe Brilon GmbH & Co. KG | 13.5 | 0.3696 | 1996 |  | Egger Kraftwerk Brilon | Gasturbinen - KWK - Anlage
Burghausen 01 - DT | OCGT | OCGT | DE | 43 | Wacker Chemie AG | 50 | 0.3619 | 1979 |  | Burghausen 01 - DT
Industriepark Werk Gendorf | OCGT | OCGT | DE | 20 | InfraServ GmbH & Co. Gendorf KG | 73.1 | 0.3872 | 2002 |  | Industriepark Werk Gendorf
Kraftwerk Dessau | OCGT | OCGT | DE | 26 | Fernwärmeversorgungs-GmbH Dessau | 39 | 0.3806 | 1996 |  | Kraftwerk Dessau
Dortmund KDO | OCGT | OCGT | DE | 18 | RWE Generation SE | 26 | 0.3894 | 2004 |  | Dortmund | KDO
HKW III/A HKW III/A | OCGT | OCGT | DE | 20 | Stadtwerke Duisburg AG | 40 | 0.3872 | 2002 |  | HKW III/A | HKW III/A
GT Block E GTE2 | OCGT | OCGT | DE | 47 | Stadtwerke Düsseldorf AG | 64.7 | 0.315 | 1975 |  | GT | Block E GTE2
GT Block E GTE1 | OCGT | OCGT | DE | 48 | Stadtwerke Düsseldorf AG | 66.7 | 0.3124 | 1974 |  | GT | Block E GTE1
Werkskraftwerk Sappi Ehingen | OCGT | OCGT | DE | 45 | Sappi Ehingen GmbH | 4 | 0.3597 | 1977 |  | Werkskraftwerk Sappi Ehingen
Kombikraftwerk | OCGT | OCGT | DE | 29 | Stora Enso Sachsen GmbH | 46.6 | 0.3773 | 1993 |  | Kombikraftwerk
Huntorf | OCGT | OCGT | DE | 16 | Uniper Kraftwerke GmbH | 321 | 0.3956 | 1978 | 2006 | Huntorf
HKW Eltmann | OCGT | OCGT | DE | 15 | Palm Power GmbH & Co. KG | 57 | 0.3927 | 2007 |  | HKW Eltmann
HKW Niederrad Block 1 | OCGT | OCGT | DE | 18 | Mainova AG | 70 | 0.3894 | 2004 |  | HKW Niederrad | Block 1
HKW West Block 4 | OCGT | OCGT | DE | 28 | Mainova AG | 99 | 0.3784 | 1994 |  | HKW West | Block 4
HKW Göttingen | OCGT | OCGT | DE | 24 | Georg-August-Universität Göttingen Stiftung Öffentlichen Rechts | 18.8 | 0.3828 | 1998 |  | HKW Göttingen
HKW "Helmshäger Berg" Gasturbine | OCGT | OCGT | DE | 26 | Stadtwerke Greifswald GmbH | 14.7 | 0.3696 | 1996 |  | HKW "Helmshäger Berg" | Gasturbine
Kraftwerk Grenzach-Wyhlen | OCGT | OCGT | DE | 5 | KGW - Kraftwerk Grenzach-Wyhlen GmbH | 30 | 0.4037 | 2017 |  | Kraftwerk Grenzach-Wyhlen
Staudinger 4 | OCGT | OCGT | DE | 45 | Uniper Kraftwerke GmbH | 572 | 0.3597 | 1977 |  | Staudinger | 4
Energiezentrum Mohn Media | OCGT | OCGT | DE | 28 | Mohn Media Mohndruck GmbH | 25 | 0.3784 | 1994 |  | Energiezentrum Mohn Media
HKW Halle Trotha Block A und B | OCGT | OCGT | DE | 17 | EVH GmbH | 97 | 0.3905 | 2005 |  | HKW Halle Trotha | Block A und B
Heizkraftwerk HKW | OCGT | OCGT | DE | 29 | ADM Hamburg Aktiengesellschaft | 22.5 | 0.3773 | 1993 |  | Heizkraftwerk | HKW
ADS-Anlage | OCGT | OCGT | DE | 10 | Infraserv GmbH & Co. Höchst KG | 96.5 | 0.3982 | 2012 |  | ADS-Anlage
Heizkraftwerk Block A | OCGT | OCGT | DE | 19 | Infraserv GmbH & Co. Höchst KG | 86 | 0.3883 | 2003 |  | Heizkraftwerk | Block A
HKW Karcherstr. 10 | OCGT | OCGT | DE | 33 | SWK Stadtwerke Kaiserslautern, Versorgungs-AG | 11.6 | 0.3729 | 1989 |  | HKW Karcherstr. | 10
Heizkraftwerk West T3 | OCGT | OCGT | DE | 38 | Stadtwerke Karlsruhe GmbH | 37 | 0.3674 | 1984 |  | Heizkraftwerk West | T3
Kombi-HKW | OCGT | OCGT | DE | 34 | Städtische Werke Energie + Wärme GmbH | 48.31 | 0.3718 | 1988 |  | Kombi-HKW
HKW Humboldtstr. | OCGT | OCGT | DE | 17 | Stadtwerke Kiel AG | 21.5 | 0.3905 | 2005 |  | HKW Humboldtstr.
KWK-Anlage Krefeld DT Dampfturbine | OCGT | OCGT | DE | 23 | Cargill Deutschland GmbH | 25.8 | 0.3839 | 1999 |  | KWK-Anlage Krefeld DT | Dampfturbine
KWK-Anlage Krefeld VM Gasmotor (Dieselgenerator) | OCGT | OCGT | DE | 23 | Cargill Deutschland GmbH | 14 | 0.4406 | 1999 |  | KWK-Anlage Krefeld VM | Gasmotor (Dieselgenerator)
Landesbergen Gas Gasturbine | OCGT | OCGT | DE | 49 | Statkraft Markets GmbH | 56 | 0.3098 | 1973 |  | Landesbergen Gas | Gasturbine
X-Kraftwerk | OCGT | OCGT | DE | 41 | Currenta GmbH & Co. OHG | 25 | 0.3641 | 1981 |  | X-Kraftwerk
KW Mitte GT 1 | OCGT | OCGT | DE | 30 | BASF SE | 47 | 0.3592 | 1992 |  | KW Mitte | GT 1
Cogeneration | OCGT | OCGT | DE | 26 | Bayernoil Raffineriegesellschaft mbH | 25.4 | 0.3806 | 1996 |  | Cogeneration
Thyrow GT E | OCGT | OCGT | DE | 33 | Lausitz Energie Kraftwerke AG | 37.5 | 0.3514 | 1989 |  | Thyrow | GT E
Thyrow GT A | OCGT | OCGT | DE | 35 | Lausitz Energie Kraftwerke AG | 36.5 | 0.3462 | 1987 |  | Thyrow | GT A
Thyrow GT B | OCGT | OCGT | DE | 35 | Lausitz Energie Kraftwerke AG | 36.5 | 0.3462 | 1987 |  | Thyrow | GT B
Thyrow GT C | OCGT | OCGT | DE | 35 | Lausitz Energie Kraftwerke AG | 36.5 | 0.3462 | 1987 |  | Thyrow | GT C
Thyrow GT D | OCGT | OCGT | DE | 35 | Lausitz Energie Kraftwerke AG | 36.5 | 0.3462 | 1987 |  | Thyrow | GT D
HKW 1 HKW 1 | OCGT | OCGT | DE | 51 | Energieversorgung Oberhausen AG | 23.1 | 0.3531 | 1971 |  | HKW 1 | HKW 1
Hattorf Hattorf | OCGT | OCGT | DE | 9 | K+S AG | 52 | 0.3993 | 2013 |  | Hattorf | Hattorf
HKW Potsdam-Süd Gesamtanlage | OCGT | OCGT | DE | 26 | Energie und Wasser Potsdam GmbH | 81.8 | 0.3806 | 1996 |  | HKW Potsdam-Süd | Gesamtanlage
BHKW-Hauffstraße Motorenanlage | OCGT | OCGT | DE | 11 | FairEnergie GmbH | 9.84 | 0.4574 | 2011 |  | BHKW-Hauffstraße | Motorenanlage
Solvay Kraftwerk Rheinberg | OCGT | OCGT | DE | 61 | Solvay Chemicals GmbH | 79 | 0.3421 | 1961 |  | Solvay Kraftwerk Rheinberg
Gasmotore Gasmotore 1-3 | OCGT | OCGT | DE | 11 | Stadtwerke Rosenheim GmbH & Co. KG | 9.81 | 0.4574 | 2011 |  | Gasmotore | Gasmotore 1-3
Gasmotor 4 Gasmotor 4 | OCGT | OCGT | DE | 9 | Stadtwerke Rosenheim GmbH & Co. KG | 9.2 | 0.4602 | 2013 |  | Gasmotor 4 | Gasmotor 4
Gasmotor 5 Gasmotor 5 | OCGT | OCGT | DE | 10 | Stadtwerke Rosenheim GmbH & Co. KG | 4.3 | 0.4588 | 2012 |  | Gasmotor 5 | Gasmotor 5
HKW Schwarza | OCGT | OCGT | DE | 86 | TWS Thüringer Wärme Service GmbH | 26.5 | 0.3146 | 1936 |  | HKW Schwarza
HKW Schwerin Süd | OCGT | OCGT | DE | 28 | Energieversorgung Schwerin GmbH & Co. Erzeugung KG | 44.9 | 0.3784 | 1994 |  | HKW Schwerin Süd
HKW Schwerin Lankow | OCGT | OCGT | DE | 28 | Energieversorgung Schwerin GmbH & Co. Erzeugung KG | 23 | 0.3784 | 1994 |  | HKW Schwerin Lankow
BHKW Obere Viehweide - | OCGT | OCGT | DE | 22 | Stadtwerke Tübingen GmbH | 13.4 | 0.385 | 2000 |  | BHKW Obere Viehweide | -
Weisweiler G_VGT | OCGT | OCGT | DE | 16 | RWE Power AG | 200 | 0.3956 | 2006 |  | Weisweiler | G_VGT
Weisweiler H_VGT | OCGT | OCGT | DE | 16 | RWE Power AG | 200 | 0.3956 | 2006 |  | Weisweiler | H_VGT
Gersteinwerk I1 | OCGT | OCGT | DE | 49 | RWE Generation SE | 55 | 0.3553 | 1973 |  | Gersteinwerk | I1
Gersteinwerk K1 | OCGT | OCGT | DE | 38 | RWE Generation SE | 112 | 0.3384 | 1984 |  | Gersteinwerk | K1
Wi-Biebrich Block 1 | OCGT | OCGT | DE | 16 | InfraServ GmbH & Co. Wiesbaden KG | 25.015 | 0.3916 | 2006 |  | Wi-Biebrich | Block 1
Spitzenlastkraftwerk Wolfen | OCGT | OCGT | DE | 25 | envia THERM GmbH | 40 | 0.3817 | 1997 |  | Spitzenlastkraftwerk Wolfen
HKW Wörth | OCGT | OCGT | DE | 15 | Palm Power GmbH & Co. KG | 59 | 0.3927 | 2007 |  | HKW Wörth
Heizkraftwerke an der Friedensbrücke TSIII | OCGT | OCGT | DE | 51 | Heizkraftwerk Würzburg GmbH | 23 | 0.3531 | 1971 |  | Heizkraftwerke an der Friedensbrücke | TSIII
Heizkraftwerke an der Friedensbrücke TSII | OCGT | OCGT | DE | 29 | Heizkraftwerk Würzburg GmbH | 25 | 0.3773 | 1993 |  | Heizkraftwerke an der Friedensbrücke | TSII
Heizkraftwerke an der Friedensbrücke GTII | OCGT | OCGT | DE | 13 | Heizkraftwerk Würzburg GmbH | 29.5 | 0.4034 | 2009 |  | Heizkraftwerke an der Friedensbrücke | GTII
Heizkraftwerke an der Friedensbrücke GTI | OCGT | OCGT | DE | 17 | Heizkraftwerk Würzburg GmbH | 44.5 | 0.393 | 2005 |  | Heizkraftwerke an der Friedensbrücke | GTI
Zielitz Zielitz | OCGT | OCGT | DE | 26 | K+S AG | 27 | 0.3806 | 1996 |  | Zielitz | Zielitz
Gaskraftwerk GKW | OCGT | OCGT | DE | 26 | Smurfit Kappa Zülpich Papier GmbH | 15.1 | 0.3806 | 1996 |  | Gaskraftwerk | GKW
Heizkraftwerk T2 | OCGT | OCGT | DE | 46 | Stadtwerke Augsburg Energie GmbH | 20.4 | 0.3586 | 1976 |  | Heizkraftwerk | T2
HKW Bad Salzungen HKW Bad Salzungen | OCGT | OCGT | DE | 28 | TEAG Thüringer Energie AG | 9.7 | 0.3784 | 1994 |  | HKW Bad Salzungen | HKW Bad Salzungen
Industriekraftwerk Breuberg | OCGT | OCGT | DE | 23 | Pirelli Deutschland GmbH | 11.4 | 0.3839 | 1999 |  | Industriekraftwerk Breuberg
Energiezentrale Gasturbine | OCGT | OCGT | DE | 31 | RÜTGERS Germany GmbH | 10.2 | 0.3566 | 1991 |  | Energiezentrale | Gasturbine
Energiezentrale Energiecenter | OCGT | OCGT | DE | 17 | RÜTGERS Germany GmbH | 0.9 | 0.3905 | 2005 |  | Energiezentrale | Energiecenter
Heizkraftwerk GT | OCGT | OCGT | DE | 23 | Merck KGaA | 10 | 0.3774 | 1999 |  | Heizkraftwerk | GT
MT, Düren | OCGT | OCGT | DE | 82 | Metsä Tissue GmbH (Werk Düren) | 14 | 0.319 | 1940 |  | MT, Düren
BHKW an Klinkerweg Module 1, 2 und 3 | OCGT | OCGT | DE | 22 | Stadtwerke Erkrath GmbH | 10.2 | 0.385 | 2000 |  | BHKW an Klinkerweg | Module 1, 2 und 3
KWKK Heidelberg | OCGT | OCGT | DE | 21 | innogy SE | 13.5 | 0.3861 | 2001 |  | KWKK Heidelberg
P&L Werk Appeldorn Lentjes-Kessel | OCGT | OCGT | DE | 20 | Pfeifer & Langen GmbH & Co. KG | 11.4 | 0.3872 | 2002 |  | P&L Werk Appeldorn | Lentjes-Kessel
HKW Merkenich Block 4 | OCGT | OCGT | DE | 12 | RheinEnergie AG | 15.5 | 0.396 | 2010 |  | HKW Merkenich | Block 4
P&L Werk Lage Kessel 1/2/3 | OCGT | OCGT | DE | 5 | Pfeifer & Langen GmbH & Co. KG | 10.2 | 0.4037 | 2017 |  | P&L Werk Lage | Kessel 1/2/3
HKW-West | OCGT | OCGT | DE | 21 | Stadtwerke Lemgo GmbH | 12.6 | 0.3861 | 2001 |  | HKW-West
BHKW Ludwigshafen BHKW | OCGT | OCGT | DE | 14 | MVV Energie AG | 12.5 | 0.3938 | 2008 |  | BHKW Ludwigshafen | BHKW
Kraftwerk Meggle | OCGT | OCGT | DE | 22 | Molkerei MEGGLE Wasserburg GmbH & Co. KG | 15.1 | 0.385 | 2000 |  | Kraftwerk Meggle
UPM Schongau Dampfkraftwerk | OCGT | OCGT | DE | 68 | UPM GmbH | 64 | 0.3344 | 1954 |  | UPM Schongau | Dampfkraftwerk
HKW3 UPM Schongau HKW 3 | OCGT | OCGT | DE | 8 | UPM GmbH | 76 | 0.4004 | 2014 |  | HKW3 UPM Schongau | HKW 3
Heizkraftwerk Sindelfingen Sammelschienen-HKW | OCGT | OCGT | DE | 9 | Daimler AG | 95 | 0.3993 | 2013 |  | Heizkraftwerk Sindelfingen | Sammelschienen-HKW
HKW Bohrhügel | OCGT | OCGT | DE | 27 | Stadtwerke Suhl/Zella-Mehlis GmbH | 13.5 | 0.3795 | 1995 |  | HKW Bohrhügel
Unterbreizbach Unterbreizbach | OCGT | OCGT | DE | 27 | K+S AG | 20 | 0.3795 | 1995 |  | Unterbreizbach | Unterbreizbach
Gasturbine D290 | OCGT | OCGT | DE | 26 | Basell Polyolefine GmbH | 51.9 | 0.3696 | 1996 |  | Gasturbine | D290
Co-Generation - | OCGT | OCGT | DE | 31 | Grace GmbH | 11.5 | 0.3751 | 1991 |  | Co-Generation | -
Sigmundshall Sigmundshall | OCGT | OCGT | DE | 48 | K+S AG | 11 | 0.3564 | 1974 |  | Sigmundshall | Sigmundshall
IHKW Heidenheim BHKW-Anlage | OCGT | OCGT | DE | 8 | Sales & Solutions GmbH | 18.9 | 0.4004 | 2014 |  | IHKW Heidenheim | BHKW-Anlage
Kraftwerk K3+4/TG4 | OCGT | OCGT | DE | 27 | Martinswerk GmbH | 3 | 0.3795 | 1995 |  | Kraftwerk | K3+4/TG4
HKW HKW | OCGT | OCGT | DE | 21 | Universitätsklinikum Freiburg AdöR | 27 | 0.3861 | 2001 |  | HKW | HKW
Energiezentrale 1992 AGG1 - AGG7 | OCGT | OCGT | DE | 30 | Flughafen München GmbH | 9.5 | 0.3762 | 1992 |  | Energiezentrale 1992 | AGG1 - AGG7
Erweiterung Energiezentrale 2003 AGG8 - AGG9 | OCGT | OCGT | DE | 19 | Terminal 2 Gesellschaft mbH & Co oHG | 7.44 | 0.3883 | 2003 |  | Erweiterung Energiezentrale 2003 | AGG8 - AGG9
HBB GUD | OCGT | OCGT | DE | 21 | HBB Heizkraftwerk Bauernfeind Betreibergesellschaft mbh | 24 | 0.3861 | 2001 |  | HBB | GUD
INEOS Kraftwerk TG7/8 | OCGT | OCGT | DE | 27 | INEOS Solvents Germany GmbH | 24 | 0.3795 | 1995 |  | INEOS Kraftwerk | TG7/8
HKW Pfaffenwald Anlage 40 | OCGT | OCGT | DE | 34 | Universität Stuttgart | 12.181 | 0.3718 | 1988 |  | HKW Pfaffenwald | Anlage 40
HKW Pfaffenwald Block 50 | OCGT | OCGT | DE | 53 | Universität Stuttgart | 11.3377 | 0.3509 | 1969 |  | HKW Pfaffenwald | Block 50
HKW Pfaffenwald Block 60 | OCGT | OCGT | DE | 54 | Universität Stuttgart | 11.6188 | 0.3498 | 1968 |  | HKW Pfaffenwald | Block 60
PKV Kraftwerk KWK-Blöcke | OCGT | OCGT | DE | 33 | Papier- u. Kartonfabrik Varel GmbH & Co. KG | 58.1 | 0.3729 | 1989 |  | PKV Kraftwerk | KWK-Blöcke
PKV Kraftwerk Kondensationsturbine | OCGT | OCGT | DE | 54 | Papier- u. Kartonfabrik Varel GmbH & Co. KG | 0.48 | 0.3498 | 1968 |  | PKV Kraftwerk | Kondensationsturbine
Holthausen | OCGT | OCGT | DE | 74 | Henkel AG & Co. KGaA | 84 | 0.3278 | 1948 |  | Holthausen
EVC / GLOBALFOUNDRIES EVC I | OCGT | OCGT | DE | 24 | Energieversorgungscenter Dresden-Wilschdorf GmbH & Co. KG | 34.3 | 0.3828 | 1998 |  | EVC / GLOBALFOUNDRIES | EVC I
EZ1 DTI | OCGT | OCGT | DE | 29 | Südzucker AG, Werk Zeitz | 23.3 | 0.3773 | 1993 |  | EZ1 | DTI
Heizkraftwerk zur Papierfabrik | OCGT | OCGT | DE | 26 | Delkeskamp Verpackungswerke GmbH | 18.1 | 0.3806 | 1996 |  | Heizkraftwerk zur Papierfabrik
Steinitz GUD | OCGT | OCGT | DE | 23 | Neptune Energy Deutschland GmbH | 11.4 | 0.3839 | 1999 |  | Steinitz | GUD
FS-Karton | OCGT | OCGT | DE | 30 | FS-Karton GmbH | 18.879 | 0.3762 | 1992 |  | FS-Karton
STW | OCGT | OCGT | DE | 25 | Schoeller Technocell GmbH & Co. KG | 18.72 | 0.3817 | 1997 |  | STW
Heizkraftwerk Evonik Rheinfelden | OCGT | OCGT | DE | 43 | Evonik Degussa GmbH | 15.68 | 0.3619 | 1979 |  | Heizkraftwerk Evonik Rheinfelden
KWK AOS GmbH GT 1/2 | OCGT | OCGT | DE | 10 | Aluminium Oxid Stade GmbH | 30.72 | 0.4112 | 2012 |  | KWK AOS GmbH | GT 1/2
GT1 | OCGT | OCGT | DE | 29 | Prinovis GmbH & Co. KG | 4.2 | 0.3618 | 1993 |  | GT1
GT2 | OCGT | OCGT | DE | 29 | Prinovis GmbH & Co. KG | 4.2 | 0.3618 | 1993 |  | GT2
GT3 | OCGT | OCGT | DE | 28 | Prinovis GmbH & Co. KG | 5.1 | 0.3644 | 1994 |  | GT3
GT4 | OCGT | OCGT | DE | 27 | Prinovis GmbH & Co. KG | 5.1 | 0.367 | 1995 |  | GT4
Gas- u. Dampfturbinenanlage Südraum | OCGT | OCGT | DE | 10 | ZF Friedrichshafen AG | 38.61 | 0.3982 | 2012 |  | Gas- u. Dampfturbinenanlage Südraum
Gaskraftwerk | OCGT | OCGT | DE | 32 | DS Smith Paper Deutschland GmbH | 13.2 | 0.374 | 1990 |  | Gaskraftwerk
GTKW Darmstadt | OCGT | OCGT | DE | 9 | Entega AG | 94.6 | 0.4138 | 2013 |  | GTKW Darmstadt
Heizkraftwerk Stendal | OCGT | OCGT | DE | 28 | Stadtwerke - Altmärkische Gas-, Wasser- u. E-Werke Stendal GmbH | 13.2 | 0.3784 | 1994 |  | Heizkraftwerk Stendal
Kraftwerk 3 | OCGT | OCGT | DE | 10 | Papierfabrik Adolf Jass GmbH & Co. KG | 26.2 | 0.3982 | 2012 |  | Kraftwerk 3
Kraftwerk 2 | OCGT | OCGT | DE | 40 | Papierfabrik Adolf Jass GmbH & Co. KG | 7.5 | 0.3652 | 1982 |  | Kraftwerk 2
Werk Nordstemmen | OCGT | OCGT | DE | 69 | Nordzucker AG, Werk Nordstemmen | 30.6 | 0.3333 | 1953 |  | Werk Nordstemmen
Werk Clauen | OCGT | OCGT | DE | 19 | Nordzucker AG, Werk Clauen | 17.11 | 0.3883 | 2003 |  | Werk Clauen
Heizkraftwerk Krefeld | OCGT | OCGT | DE | 11 | SWK ENERGIE GmbH | 12.6 | 0.3971 | 2011 |  | Heizkraftwerk Krefeld
BHKW H.120 | OCGT | OCGT | DE | 10 | Daimler AG | 21.1 | 0.3982 | 2012 |  | BHKW H.120
BHKW | OCGT | OCGT | DE | 9 | Daimler AG | 13.04 | 0.3993 | 2013 |  | BHKW
HKW Wiesengrund | OCGT | OCGT | DE | 29 | Opel Automobile GmbH | 22.1 | 0.3773 | 1993 |  | HKW Wiesengrund
Werk Klein Wanzleben | OCGT | OCGT | DE | 28 | Nordzucker AG | 23.4 | 0.3784 | 1994 |  | Werk Klein Wanzleben
BP Werk Lingen | OCGT | OCGT | DE | 26 | BP Europa SE | 66 | 0.3806 | 1996 |  | BP Werk Lingen
HKW 1 Werk Offstein | OCGT | OCGT | DE | 61 | Südzucker AG Mannheim | 30 | 0.3421 | 1961 |  | HKW 1 Werk Offstein
Heizkraftwerk Bomlitz | OCGT | OCGT | DE | 53 | Sales & Solutions GmbH | 12.75 | 0.3509 | 1969 |  | Heizkraftwerk Bomlitz
Industriekraftwerk Greifswald | OCGT | OCGT | DE | 9 | Industriekraftwerk Greifswald GmbH | 38 | 0.3993 | 2013 |  | Industriekraftwerk Greifswald
HKW Freiberg | OCGT | OCGT | DE | 9 | Freiberger Erdgas GmbH | 13.4 | 0.3993 | 2013 |  | HKW Freiberg
HKW-Mitte | OCGT | OCGT | DE | 42 | Stadtwerke Lemgo GmbH | 10.1 | 0.363 | 1980 |  | HKW-Mitte
Kraftwerk IV 1 | OCGT | OCGT | DE | 6 | Evonik Degussa GmbH | 60.76 | 0.4026 | 2016 |  | Kraftwerk IV | 1
BHKW Braunschweig | OCGT | OCGT | DE | 8 | Volkswagen AG | 10.4 | 0.4004 | 2014 |  | BHKW Braunschweig
Energiezentrale 2016 | OCGT | OCGT | DE | 8 | Flughafen München GmbH | 16.8 | 0.4004 | 2014 |  | Energiezentrale 2016
Niehl 3 Niehl 31 | OCGT | OCGT | DE | 6 | RheinEnergie AG | 459.9 | 0.4026 | 2016 |  | Niehl 3 | Niehl 31
Energieversogung Wedding | OCGT | OCGT | DE | 50 | Bayer AG | 15 | 0.3542 | 1972 |  | Energieversogung Wedding
Ford Saarlouis | OCGT | OCGT | DE | 6 | Ford-Werke GmbH | 22 | 0.4026 | 2016 |  | Ford Saarlouis
Regensburg | OCGT | OCGT | DE | 10 | BMW AG | 10.6 | 0.3982 | 2012 |  | Regensburg
Regensburg | OCGT | OCGT | DE | 6 | BMW AG | 2.65 | 0.4026 | 2016 |  | Regensburg
Gasturbinen-HKW St. Wendel | OCGT | OCGT | DE | 8 | Fresenius Medical Care Deutschland GmbH | 19.5 | 0.4164 | 2014 |  | Gasturbinen-HKW St. Wendel
HKW West M5 M5 | OCGT | OCGT | DE | 4 | Mainova AG | 38.7 | 0.4048 | 2018 |  | HKW West M5 | M5
KWK Dingolfing BA 1 KWK Dingolfing BA1 | OCGT | OCGT | DE | 5 | BMW AG | 16 | 0.4037 | 2017 |  | KWK Dingolfing BA 1 | KWK Dingolfing BA1
K5/T7 | OCGT | OCGT | DE | 6 | Stadtwerke Flensburg GmbH | 29 | 0.4026 | 2016 |  | K5/T7
HKW 3 Stuttgart-Gaisburg HKW3 | OCGT | OCGT | DE | 4 | EnBW Energie Baden-Württemberg AG | 29.151 | 0.4048 | 2018 |  | HKW 3 Stuttgart-Gaisburg | HKW3
HKW Dresden-Nord HKW Dresden-Nord | OCGT | OCGT | DE | 4 | DREWAG Stadtwerke Dresden GmbH | 11.5 | 0.4048 | 2018 |  | HKW Dresden-Nord | HKW Dresden-Nord
HKW Lusan | OCGT | OCGT | DE | 4 | ENGIE Deutschland GmbH | 17.3 | 0.4048 | 2018 |  | HKW Lusan
HKW Tinz | OCGT | OCGT | DE | 4 | ENGIE Deutschland GmbH | 22.1 | 0.4048 | 2018 |  | HKW Tinz
GM GM | OCGT | OCGT | DE | 4 | TEAG Thüringer Energie AG | 10 | 0.4048 | 2018 |  | GM | GM
KWK Landshut KWK Landshut | OCGT | OCGT | DE | 3 | BMW AG | 17.6 | 0.4059 | 2019 |  | KWK Landshut | KWK Landshut
Lichterfelde | OCGT | OCGT | DE | 3 | Vattenfall Wärme Berlin AG | 289 | 0.4059 | 2019 |  | Lichterfelde
Dampfturbine 5 DT 5 | OCGT | OCGT | DE | 4 | Mainova AG | 38.7 | 0.4048 | 2018 |  | Dampfturbine 5 | DT 5
KWK-Anlage Neukochen Neukochen 10 | OCGT | OCGT | DE | 62 | Papierfabrik Palm GmbH & Co. KG | 15 | 0.341 | 1960 |  | KWK-Anlage Neukochen | Neukochen 10
Dingolfing BA2 BA2 | OCGT | OCGT | DE | 3 | BMW AG | 13.5 | 0.4059 | 2019 |  | Dingolfing BA2 | BA2
Küstenkraftwerk K.I.E.L. BHKW Modul 1-20 | OCGT | OCGT | DE | 3 | Stadtwerke Kiel AG | 188 | 0.4059 | 2019 |  | Küstenkraftwerk K.I.E.L. | BHKW Modul 1-20
Werk 1.1 KWK 1-3 | OCGT | OCGT | DE | 3 | BMW AG | 13.5 | 0.4059 | 2019 |  | Werk 1.1 | KWK 1-3
Werk 1.5 KWK 1-4 | OCGT | OCGT | DE | 3 | BMW AG | 13.6 | 0.4059 | 2019 |  | Werk 1.5 | KWK 1-4
GuD Baunatal, VW Werksgelände | CCGT | CCGT | DE | 11 | Volkswagen AG | 78 | 0.5895 | 2011 |  | GuD Baunatal, VW Werksgelände
Mitte GuD Mitte | CCGT | CCGT | DE | 26 | Vattenfall Wärme Berlin AG | 444 | 0.522 | 1996 |  | Mitte | GuD Mitte
Industriekraftwerk Bernburg (IKB) | CCGT | CCGT | DE | 2 | Solvay Chemicals GmbH | 140.5 | 0.63 | 1994 | 2020 | Industriekraftwerk Bernburg (IKB)
GuD Kraftwerk Hillegossen GuD | CCGT | CCGT | DE | 17 | Stadtwerke Bielefeld GmbH | 37.5 | 0.5625 | 2005 |  | GuD Kraftwerk Hillegossen | GuD
GuD Bitterfeld | CCGT | CCGT | DE | 22 | envia THERM GmbH | 106 | 0.54 | 2000 | 2000 | GuD Bitterfeld
Kirchmöser | CCGT | CCGT | DE | 28 | Uniper Kraftwerke GmbH | 160 | 0.513 | 1994 |  | Kirchmöser
HKW-Mitte Block 12 | CCGT | CCGT | DE | 51 | Braunschweiger Versorgungs-AG & Co. KG | 20 | 0.4095 | 1971 |  | HKW-Mitte | Block 12
HKW-Mitte GuD | CCGT | CCGT | DE | 12 | Braunschweiger Versorgungs-AG & Co. KG | 74 | 0.585 | 2010 |  | HKW-Mitte | GuD
Burghausen 01 - GT | CCGT | CCGT | DE | 21 | Wacker Chemie AG | 120 | 0.5445 | 2001 |  | Burghausen 01 - GT
Dormagen GuD | CCGT | CCGT | DE | 22 | RWE Generation SE | 586 | 0.54 | 2000 | 2000 | Dormagen | GuD
HKW Dresden-Nossener Brücke HKW Dresden-Nossener Brücke (3 GT + 1 DT, Sammelschiene) | CCGT | CCGT | DE | 27 | DREWAG Stadtwerke Dresden GmbH | 260 | 0.5175 | 1995 |  | HKW Dresden-Nossener Brücke | HKW Dresden-Nossener Brücke (3 GT + 1 DT, Sammelschiene)
HKW III/B HKW III/B | CCGT | CCGT | DE | 17 | Stadtwerke Duisburg AG | 234 | 0.5625 | 2005 |  | HKW III/B | HKW III/B
GuD AGuD | CCGT | CCGT | DE | 22 | Stadtwerke Düsseldorf AG | 100 | 0.54 | 2000 |  | GuD | AGuD
HKW Erfurt-Ost GT1 | CCGT | CCGT | DE | 23 | SWE Energie GmbH | 76.5 | 0.5355 | 1999 |  | HKW Erfurt-Ost | GT1
HKW Erfurt-Ost GT2 | CCGT | CCGT | DE | 8 | SWE Energie GmbH | 32.6 | 0.603 | 2014 |  | HKW Erfurt-Ost | GT2
HKW Erlangen GuD I | CCGT | CCGT | DE | 17 | Erlanger Stadtwerke AG | 21.6 | 0.5625 | 2005 |  | HKW Erlangen | GuD I
HKW Erlangen GuD 2 | CCGT | CCGT | DE | 8 | Erlanger Stadtwerke AG | 6.7 | 0.603 | 2014 |  | HKW Erlangen | GuD 2
Heizkraftwerk FFO Block1-GuD-EK | CCGT | CCGT | DE | 25 | Stadtwerke Frankfurt (Oder) GmbH | 48 | 0.5265 | 1997 |  | Heizkraftwerk FFO | Block1-GuD-EK
GuD Anlage WVK GuD Anlage | CCGT | CCGT | DE | 24 | Rhodia Acetow GmbH | 38.6 | 0.531 | 1998 |  | GuD Anlage WVK | GuD Anlage
HKW Halle Trotha GuD | CCGT | CCGT | DE | 9 | Heizkraftwerk Halle-Trotha GmbH | 56.1 | 0.5985 | 2013 |  | HKW Halle Trotha | GuD
GuD Tiefstack GuD Tiefstack | CCGT | CCGT | DE | 13 | Wärme Hamburg GmbH | 127 | 0.5805 | 2009 |  | GuD Tiefstack | GuD Tiefstack
Trianel Gaskraftwerk Block 10 | CCGT | CCGT | DE | 14 | Trianel Gaskraftwerk Hamm GmbH & Co. KG | 407 | 0.576 | 2008 |  | Trianel Gaskraftwerk | Block 10
Trianel Gaskraftwerk Block 20 | CCGT | CCGT | DE | 14 | Trianel Gaskraftwerk Hamm GmbH & Co. KG | 410 | 0.576 | 2008 |  | Trianel Gaskraftwerk | Block 20
GKL GKL | CCGT | CCGT | DE | 9 | enercity AG | 230 | 0.5985 | 1998 | 2013 | GKL | GKL
Cuno Heizkraftwerk Herdecke H6 | CCGT | CCGT | DE | 15 | Mark-E AG / Statkraft Markets | 417 | 0.5715 | 2007 |  | Cuno Heizkraftwerk Herdecke | H6
Wintershall Wintershall | CCGT | CCGT | DE | 13 | K+S AG | 69 | 0.5805 | 2009 |  | Wintershall | Wintershall
HKW Jena HKW Jena | CCGT | CCGT | DE | 26 | TEAG Thüringer Energie AG | 182 | 0.522 | 1996 |  | HKW Jena | HKW Jena
Rheinhafen-Dampfkraftwerk RDK 4S | CCGT | CCGT | DE | 24 | EnBW Energie Baden-Württemberg AG | 353 | 0.531 | 1998 |  | Rheinhafen-Dampfkraftwerk | RDK 4S
KW Kirchlengern | CCGT | CCGT | DE | 41 | Energieservice Westfalen Weser GmbH | 125 | 0.4545 | 1981 |  | KW Kirchlengern
HKW Niehl 2 GuD | CCGT | CCGT | DE | 14 | RheinEnergie AG | 413 | 0.576 | 2005 | 2008 | HKW Niehl 2 | GuD
HKW Merkenich GuD | CCGT | CCGT | DE | 18 | RheinEnergie AG | 108 | 0.558 | 2004 |  | HKW Merkenich | GuD
Knapsack Gas I | CCGT | CCGT | DE | 15 | Knapsack Power GmbH & Co. KG | 800 | 0.5715 | 2007 |  | Knapsack Gas I
Knapsack Gas II | CCGT | CCGT | DE | 9 | Statkraft Markets GmbH | 430 | 0.5985 | 2013 |  | Knapsack Gas II
Heizkraftwerk Leipzig-Nord | CCGT | CCGT | DE | 12 | Stadtwerke Leipzig GmbH | 167 | 0.585 | 1996 | 2010 | Heizkraftwerk Leipzig-Nord
GuD Leuna | CCGT | CCGT | DE | 24 | InfraLeuna GmbH | 39 | 0.531 | 1998 |  | GuD Leuna
ILK-GuD GT1 | CCGT | CCGT | DE | 28 | InfraLeuna GmbH | 35 | 0.513 | 1994 |  | ILK-GuD | GT1
ILK-GuD GT2 | CCGT | CCGT | DE | 28 | TOTAL Raffinerie Mitteldeutschland GmbH | 35 | 0.513 | 1994 |  | ILK-GuD | GT2
ILK-GuD GT3 | CCGT | CCGT | DE | 28 | InfraLeuna GmbH | 37 | 0.513 | 1994 |  | ILK-GuD | GT3
Emsland C1 | CCGT | CCGT | DE | 48 | RWE Generation SE | 116 | 0.423 | 1974 |  | Emsland | C1
Emsland B1 | CCGT | CCGT | DE | 49 | RWE Generation SE | 116 | 0.4185 | 1973 |  | Emsland | B1
Emsland B2 | CCGT | CCGT | DE | 49 | RWE Generation SE | 359 | 0.4185 | 1973 |  | Emsland | B2
Emsland C2 | CCGT | CCGT | DE | 48 | RWE Generation SE | 359 | 0.423 | 1974 |  | Emsland | C2
Emsland D | CCGT | CCGT | DE | 12 | RWE Generation SE | 887 | 0.585 | 2010 |  | Emsland | D
Kraftwerk Mitte GUD A 800 GT 11, GT 12, DT 10 | CCGT | CCGT | DE | 17 | BASF SE | 497.5 | 0.5625 | 2005 |  | Kraftwerk Mitte | GUD A 800 GT 11, GT 12, DT 10
Kraftwerk Süd GUD C 200 GT 1, GT 2, DT 1 | CCGT | CCGT | DE | 25 | BASF SE | 410 | 0.5265 | 1997 |  | Kraftwerk Süd | GUD C 200 GT 1, GT 2, DT 1
Kraftwerk Mainz KW3 | CCGT | CCGT | DE | 22 | Kraftwerke Mainz-Wiesbaden AG | 434.2 | 0.54 | 2000 |  | Kraftwerk Mainz | KW3
Kraftwerk Mainz KW2 | CCGT | CCGT | DE | 46 | Kraftwerke Mainz-Wiesbaden AG | 335 | 0.432 | 1976 |  | Kraftwerk Mainz | KW2
Kraftwerk III Block 311 | CCGT | CCGT | DE | 19 | Evonik Degussa GmbH | 61.13 | 0.5535 | 1973 | 2003 | Kraftwerk III | Block 311
Kraftwerk III Block 312 | CCGT | CCGT | DE | 19 | Evonik Degussa GmbH | 77.57 | 0.5535 | 1974 | 2003 | Kraftwerk III | Block 312
Süd DT1 1 | CCGT | CCGT | DE | 42 | SWM Services GmbH | 79.7 | 0.45 | 1980 |  | Süd DT1 | 1
Süd GT3 1 | CCGT | CCGT | DE | 42 | SWM Services GmbH | 97.9 | 0.45 | 1980 |  | Süd GT3 | 1
Süd GT2 1 | CCGT | CCGT | DE | 42 | SWM Services GmbH | 97.9 | 0.45 | 1980 |  | Süd GT2 | 1
Süd GT 61 2 | CCGT | CCGT | DE | 18 | SWM Services GmbH | 124.9 | 0.558 | 2004 |  | Süd GT 61 | 2
Süd GT 62 2 | CCGT | CCGT | DE | 18 | SWM Services GmbH | 123.9 | 0.558 | 2004 |  | Süd GT 62 | 2
Süd DT60 2 | CCGT | CCGT | DE | 18 | SWM Services GmbH | 127.6 | 0.558 | 2004 |  | Süd DT60 | 2
Heizkraftwerk Hafen GuD | CCGT | CCGT | DE | 17 | Stadtwerke Münster GmbH | 104.14 | 0.5625 | 2005 | 2005 | Heizkraftwerk Hafen | GuD
GuD-HKW Neubrandenburg | CCGT | CCGT | DE | 25 | Neubrandenburger Stadtwerke GmbH | 75 | 0.5265 | 1997 |  | GuD-HKW Neubrandenburg
HKW Sandreuth GuD 1 | CCGT | CCGT | DE | 17 | N-ERGIE AG | 75 | 0.5625 | 2005 |  | HKW Sandreuth | GuD 1
HKW Sandreuth GuD 2 | CCGT | CCGT | DE | 17 | N-ERGIE AG | 75 | 0.5625 | 2005 |  | HKW Sandreuth | GuD 2
Franken 1 1 | CCGT | CCGT | DE | 49 | Uniper Kraftwerke GmbH | 383 | 0.4185 | 1973 |  | Franken 1 | 1
Franken 1 2 | CCGT | CCGT | DE | 46 | Uniper Kraftwerke GmbH | 440 | 0.432 | 1976 |  | Franken 1 | 2
Obernburg 2 | CCGT | CCGT | DE | 102 | Kraftwerk Obernburg GmbH | 40 | 0.18 | 1920 |  | Obernburg | 2
Obernburg 1 | CCGT | CCGT | DE | 27 | Kraftwerk Obernburg GmbH | 60 | 0.5175 | 1995 |  | Obernburg | 1
Heizkraftwerk Pforzheim GmbH Kombiblock/GuD | CCGT | CCGT | DE | 42 | Heizkraftwerk Pforzheim GmbH | 41.2 | 0.45 | 1980 |  | Heizkraftwerk Pforzheim GmbH | Kombiblock/GuD
Kraftwerk Plattling | CCGT | CCGT | DE | 12 | Kraftwerk Platting GmbH | 118.5 | 0.585 | 2010 |  | Kraftwerk Plattling
GuD Marienehe | CCGT | CCGT | DE | 26 | Stadtwerke Rostock AG | 108 | 0.522 | 1996 |  | GuD Marienehe
GuD-Anlage Rüsselsheim M120 | CCGT | CCGT | DE | 23 | Opel Automobile GmbH | 112.1 | 0.5355 | 1999 |  | GuD-Anlage Rüsselsheim | M120
HKW Römerbrücke GuD-Anlage | CCGT | CCGT | DE | 17 | Energie SaarLorLux AG | 75 | 0.5625 | 2005 | 2005 | HKW Römerbrücke | GuD-Anlage
GuD Schwarzheide | CCGT | CCGT | DE | 28 | BASF Schwarzheide GmbH | 122 | 0.513 | 1994 |  | GuD Schwarzheide
Dow Stade Cogen Dow Stade | CCGT | CCGT | DE | 7 | Dow Deutschland Anlagengesellschaft mbH | 157 | 0.6075 | 2015 |  | Dow Stade | Cogen Dow Stade
GuD-Ikw Staßfurt | CCGT | CCGT | DE | 7 | CIECH Energy Deutschland GmbH | 100 | 0.6075 | 2015 |  | GuD-Ikw Staßfurt
Gemeinschaftskraftwerk Irsching 5 | CCGT | CCGT | DE | 12 | Gemeinschaftskraftwerk Irsching GmbH | 846 | 0.585 | 2010 |  | Gemeinschaftskraftwerk Irsching | 5
Ulrich Hartmann (Irsching) 4 | CCGT | CCGT | DE | 11 | Uniper Kraftwerke GmbH | 561 | 0.5895 | 2011 |  | Ulrich Hartmann (Irsching) | 4
Gersteinwerk F1 | CCGT | CCGT | DE | 49 | RWE Generation SE | 55 | 0.4185 | 1973 |  | Gersteinwerk | F1
Gersteinwerk G1 | CCGT | CCGT | DE | 49 | RWE Generation SE | 55 | 0.4185 | 1973 |  | Gersteinwerk | G1
Gersteinwerk F2 | CCGT | CCGT | DE | 49 | RWE Generation SE | 355 | 0.4185 | 1973 |  | Gersteinwerk | F2
Gersteinwerk G2 | CCGT | CCGT | DE | 49 | RWE Generation SE | 355 | 0.4185 | 1973 |  | Gersteinwerk | G2
HKW Barmen Block 1 | CCGT | CCGT | DE | 17 | WSW Energie & Wasser AG | 88.019 | 0.5625 | 2005 |  | HKW Barmen | Block 1
HKW Merheim GuD | CCGT | CCGT | DE | 21 | RheinEnergie AG | 15.8 | 0.5445 | 2001 |  | HKW Merheim | GuD
Industriekraftwerk Ludwigshafen GuD | CCGT | CCGT | DE | 19 | MVV Energie AG | 11.96 | 0.5535 | 2003 |  | Industriekraftwerk Ludwigshafen | GuD
K&N PFK AG EV GT / GDT | CCGT | CCGT | DE | 29 | Kübler & Niethammer Papierfabrik Kriebstein AG | 13.11 | 0.5085 | 1993 |  | K&N PFK AG EV | GT / GDT
KWK-Anlage GT 1-3, DT | CCGT | CCGT | DE | 20 | CR3-Kaffeeveredelung M. Hermsen GmbH | 14.8 | 0.549 | 2002 |  | KWK-Anlage | GT 1-3, DT
GuD-Anlage GuD-Anlage | CCGT | CCGT | DE | 9 | DS Smith Paper Deutschland GmbH | 47 | 0.5985 | 2013 |  | GuD-Anlage | GuD-Anlage
GUD-Anlage DREWSEN | CCGT | CCGT | DE | 22 | DREWSEN SPEZIALPAPIERE GmbH & Co. KG | 13 | 0.54 | 2000 |  | GUD-Anlage DREWSEN
Gemeinschaftskraftwerk Weig Block 1 (Kessel2, GT 1, DT 2) | CCGT | CCGT | DE | 30 | Moritz J. Weig GmbH & Co KG | 11.4 | 0.504 | 1992 |  | Gemeinschaftskraftwerk Weig | Block 1 (Kessel2, GT 1, DT 2)
Gemeinschaftskraftwerk Weig Block 2 (Kessel 6, GT 2, DT 3) | CCGT | CCGT | DE | 9 | Moritz J. Weig GmbH & Co KG | 27.4 | 0.5985 | 2013 |  | Gemeinschaftskraftwerk Weig | Block 2 (Kessel 6, GT 2, DT 3)
GuD GuD F | CCGT | CCGT | DE | 6 | Stadtwerke Düsseldorf AG | 595 | 0.612 | 2016 |  | GuD | GuD F
Heizkraftwerk FL Block 12 | CCGT | CCGT | DE | 6 | Stadtwerke Flensburg GmbH | 78 | 0.612 | 2016 |  | Heizkraftwerk FL | Block 12
KW Mittelsbüren GuD MiBÜ | CCGT | CCGT | DE | 6 | Gemeinschaftskraftwerk Bremen GmbH und Co. KG | 444.5 | 0.612 | 2016 |  | KW Mittelsbüren | GuD MiBÜ
Brokdorf KBR | Nuclear PGT | Nuclear | DE | 36 | Preussen Elektra GmbH | 1410 | 0.33 | 1986 |  | Brokdorf | KBR
Grohnde KWG | Nuclear PGT | Nuclear | DE | 37 | Preussen Elektra GmbH | 1360 | 0.33 | 1985 |  | Grohnde | KWG
Isar 2 KKI 2 | Nuclear PGT | Nuclear | DE | 34 | Preussen Elektra GmbH | 1410 | 0.33 | 1988 |  | Isar 2 | KKI 2
Kernkraft Gundremmingen C | Nuclear PGT | Nuclear | DE | 38 | RWE Power AG | 1288 | 0.33 | 1984 |  | Kernkraft Gundremmingen | C
Kernkraftwerk Emsland KKE | Nuclear PGT | Nuclear | DE | 34 | RWE Power AG | 1336 | 0.33 | 1988 |  | Kernkraftwerk Emsland | KKE
Gemeinschaftskernkraftwerk Neckarwestheim II GKN II | Nuclear PGT | Nuclear | DE | 33 | EnBW Energie Baden-Württemberg AG | 1310 | 0.33 | 1989 |  | Gemeinschaftskernkraftwerk Neckarwestheim II | GKN II
Wilmersdorf GT2 und GT3 | Fuel oil PGT | Fuel oil PGT | DE | 45 | Vattenfall Wärme Berlin AG | 184 | 0.3202 | 1977 |  | Wilmersdorf | GT2 und GT3
Moabit GT 7 | Fuel oil PGT | Fuel oil PGT | DE | 51 | Vattenfall Wärme Berlin AG | 34 | 0.3046 | 1971 |  | Moabit | GT 7
KW Mittelsbüren GT 3 | Fuel oil PGT | Fuel oil PGT | DE | 47 | swb Erzeugung AG & Co. KG | 86 | 0.315 | 1975 |  | KW Mittelsbüren | GT 3
GT GTKW | Fuel oil PGT | Fuel oil PGT | DE | 50 | Stadtwerke Düsseldorf AG | 86.2 | 0.3072 | 1972 |  | GT | GTKW
Kraftwerk Fulda | Fuel oil PGT | Fuel oil PGT | DE | 11 | RhönEnergie Fulda GmbH | 24.8 | 0.3971 | 2011 |  | Kraftwerk Fulda
Spitzenlastkraftwerk Sermuth | Fuel oil PGT | Fuel oil PGT | DE | 27 | envia THERM GmbH | 17 | 0.3795 | 1995 |  | Spitzenlastkraftwerk Sermuth
Spitzenlastkraftwerk Großkayna | Fuel oil PGT | Fuel oil PGT | DE | 28 | envia THERM GmbH | 120 | 0.3644 | 1994 |  | Spitzenlastkraftwerk Großkayna
Ingolstadt 3 | Fuel oil PGT | Fuel oil PGT | DE | 49 | Uniper Kraftwerke GmbH | 386 | 0.3553 | 1973 |  | Ingolstadt | 3
Ingolstadt 4 | Fuel oil PGT | Fuel oil PGT | DE | 48 | Uniper Kraftwerke GmbH | 386 | 0.3564 | 1974 |  | Ingolstadt | 4
Kraftwerk Hausham GT 1 | Fuel oil PGT | Fuel oil PGT | DE | 40 | Peissenberger Kraftwerksgesellschaft mbH | 23.4 | 0.3332 | 1982 |  | Kraftwerk Hausham | GT 1
Kraftwerk Hausham GT 2 | Fuel oil PGT | Fuel oil PGT | DE | 40 | Peissenberger Kraftwerksgesellschaft mbH | 23.4 | 0.3332 | 1982 |  | Kraftwerk Hausham | GT 2
Kraftwerk Hausham GT 3 | Fuel oil PGT | Fuel oil PGT | DE | 40 | Peissenberger Kraftwerksgesellschaft mbH | 23.4 | 0.3332 | 1982 |  | Kraftwerk Hausham | GT 3
Kraftwerk Hausham GT 4 | Fuel oil PGT | Fuel oil PGT | DE | 40 | Peissenberger Kraftwerksgesellschaft mbH | 23.4 | 0.3332 | 1982 |  | Kraftwerk Hausham | GT 4
MiRO Kesselhaus Werk 1 | Fuel oil PGT | Fuel oil PGT | DE | 27 | MiRO Mineraloelraffinerie Oberrhein GmbH & Co. KG | 45 | 0.3795 | 1995 |  | MiRO | Kesselhaus Werk 1
MiRO Kesselhaus Werk 2 | Fuel oil PGT | Fuel oil PGT | DE | 27 | MiRO Mineraloelraffinerie Oberrhein GmbH & Co. KG | 25 | 0.3795 | 1995 |  | MiRO | Kesselhaus Werk 2
Shell Deutschland Oil GmbH | Fuel oil PGT | Fuel oil PGT | DE | 18 | Shell Deutschland Oil GmbH | 97.1 | 0.38 | 2004 |  | Shell Deutschland Oil GmbH
Raffineriekraftwerk | Fuel oil PGT | Fuel oil PGT | DE | 25 | TOTAL Raffinerie Mitteldeutschland GmbH | 92.5 | 0.38 | 1997 |  | Raffineriekraftwerk
Dampfkraftwerk Marbach am Neckar Marbach II GT | Fuel oil PGT | Fuel oil PGT | DE | 51 | EnBW Energie Baden-Württemberg AG | 77.4 | 0.3046 | 1971 |  | Dampfkraftwerk Marbach am Neckar | Marbach II GT
Dampfkraftwerk Marbach am Neckar Marbach III GT (solo) | Fuel oil PGT | Fuel oil PGT | DE | 47 | EnBW Energie Baden-Württemberg AG | 85 | 0.38 | 1975 |  | Dampfkraftwerk Marbach am Neckar | Marbach III GT (solo)
Dampfkraftwerk Marbach am Neckar MAR III DT | Fuel oil PGT | Fuel oil PGT | DE | 47 | EnBW Energie Baden-Württemberg AG | 263.5 | 0.38 | 1975 |  | Dampfkraftwerk Marbach am Neckar | MAR III DT
Itzehoe | Fuel oil PGT | Fuel oil PGT | DE | 50 | Uniper Kraftwerke GmbH | 88 | 0.3542 | 1972 |  | Itzehoe
Audorf | Fuel oil PGT | Fuel oil PGT | DE | 49 | Uniper Kraftwerke GmbH | 87 | 0.3553 | 1973 |  | Audorf
IKS PCK Schwedt Block 5 SE 5 | Fuel oil PGT | Fuel oil PGT | DE | 50 | PCK Raffinerie GmbH | 28 | 0.3542 | 1972 |  | IKS PCK Schwedt | Block 5 SE 5
IKS PCK Schwedt Block 6 SE 6 | Fuel oil PGT | Fuel oil PGT | DE | 28 | PCK Raffinerie GmbH | 34.5 | 0.3784 | 1994 |  | IKS PCK Schwedt | Block 6 SE 6
IKS PCK Schwedt Block 1 SE 1 | Fuel oil PGT | Fuel oil PGT | DE | 24 | PCK Raffinerie GmbH | 106 | 0.3828 | 1998 |  | IKS PCK Schwedt | Block 1 SE 1
IKS PCK Schwedt Block 2 SE 2 | Fuel oil PGT | Fuel oil PGT | DE | 24 | PCK Raffinerie GmbH | 106 | 0.3828 | 1998 |  | IKS PCK Schwedt | Block 2 SE 2
IKS PCK Schwedt SE 4 | Fuel oil PGT | Fuel oil PGT | DE | 11 | PCK Raffinerie GmbH | 59 | 0.3971 | 2011 |  | IKS PCK Schwedt | SE 4
Restmüll-Heizkraftwerk Stuttgart-Münster MÜN GT16 | Fuel oil PGT | Fuel oil PGT | DE | 48 | EnBW Energie Baden-Württemberg AG | 23.3 | 0.3564 | 1974 |  | Restmüll-Heizkraftwerk Stuttgart-Münster | MÜN GT16
Restmüll-Heizkraftwerk Stuttgart-Münster MÜN GT17 | Fuel oil PGT | Fuel oil PGT | DE | 48 | EnBW Energie Baden-Württemberg AG | 23.3 | 0.3564 | 1974 |  | Restmüll-Heizkraftwerk Stuttgart-Münster | MÜN GT17
Restmüll-Heizkraftwerk Stuttgart-Münster MÜN GT18 | Fuel oil PGT | Fuel oil PGT | DE | 48 | EnBW Energie Baden-Württemberg AG | 23.3 | 0.3564 | 1974 |  | Restmüll-Heizkraftwerk Stuttgart-Münster | MÜN GT18
Irsching 3 | Fuel oil PGT | Fuel oil PGT | DE | 48 | Uniper Kraftwerke GmbH | 415 | 0.3564 | 1974 |  | Irsching | 3
Kraftwerk Walheim WAL GT D | Fuel oil PGT | Fuel oil PGT | DE | 41 | EnBW Energie Baden-Württemberg AG | 136 | 0.3306 | 1981 |  | Kraftwerk Walheim | WAL GT D
SKW Gasturbine SKW Gasturbine | Fuel oil PGT | Fuel oil PGT | DE | 34 | Allgäuer Überlandwerk GmbH | 24 | 0.3488 | 1988 |  | SKW Gasturbine | SKW Gasturbine
SKW Diesel SKW Diesel | Fuel oil PGT | Fuel oil PGT | DE | 44 | Allgäuer Überlandwerk GmbH | 10.5 | 0.3608 | 1978 |  | SKW Diesel | SKW Diesel
Wedel GT A | Fuel oil PGT | Fuel oil PGT | DE | 50 | Vattenfall Hamburg Wärme GmbH | 50.5 | 0.3072 | 1972 |  | Wedel | GT A
Wedel GT B | Fuel oil PGT | Fuel oil PGT | DE | 50 | Vattenfall Hamburg Wärme GmbH | 50.5 | 0.3072 | 1972 |  | Wedel | GT B
Wilhelmshaven GT | Fuel oil PGT | Fuel oil PGT | DE | 49 | Uniper Kraftwerke GmbH | 56 | 0.3098 | 1973 |  | Wilhelmshaven | GT
Spitzenlastanlage Barmen Block 2 | Fuel oil PGT | Fuel oil PGT | DE | 14 | WSW Energie & Wasser AG | 60 | 0.38 | 2008 |  | Spitzenlastanlage Barmen | Block 2
Zolling GT1 & GT2 | Fuel oil PGT | Fuel oil PGT | DE | 46 | ENGIE Deutschland AG | 50 | 0.3176 | 1976 |  | Zolling | GT1 & GT2
Abfallentsorgungszentrum Asdonkshof Notstromdiesel | Fuel oil PGT | Fuel oil PGT | DE | 25 | Kreis Weseler Abfallgesellschaft mbH & Co. KG (KWA) | 4.8 | 0.3817 | 1997 |  | Abfallentsorgungszentrum Asdonkshof | Notstromdiesel
DKW Nord | Fuel oil PGT | Fuel oil PGT | DE | 34 | Vereinigte Wertach-Elektrizitätswerke GmbH | 11.4 | 0.3718 | 1988 |  | DKW Nord
DKW Leinau | Fuel oil PGT | Fuel oil PGT | DE | 44 | Vereinigte Wertach-Elektrizitätswerke GmbH | 11.4 | 0.3608 | 1978 |  | DKW Leinau
Kraftwerk D210 | Fuel oil PGT | Fuel oil PGT | DE | 60 | Basell Polyolefine GmbH | 90 | 0.3432 | 1962 |  | Kraftwerk | D210
Kraftwerk Diesel/G5 | Fuel oil PGT | Fuel oil PGT | DE | 27 | Martinswerk GmbH | 0.8 | 0.3795 | 1995 |  | Kraftwerk | Diesel/G5
Notstromdiesel Notstromdiesel | Fuel oil PGT | Fuel oil PGT | DE | 31 | DS Smith Paper Deutschland GmbH | 0.5 | 0.3751 | 1991 |  | Notstromdiesel | Notstromdiesel
Reuter Reuter M | Biomass CHP | Biomass_CHP_wood_pellets_DH | DE | 24 | Vattenfall Wärme Berlin AG | 36 | 0.33 | 1998 |  | Reuter | Reuter M
Dampfturbinenanlage der EBS-Kessel | Biomass CHP | Biomass_CHP_wood_pellets_DH | DE | 2 | Solvay Chemicals GmbH | 35 | 0.33 | 2009 | 2020 | Dampfturbinenanlage der EBS-Kessel
MVA Bielefeld Linien 1 - 3 | Biomass CHP | Biomass_CHP_wood_pellets_DH | DE | 41 | MVA Bielefeld-Herford GmbH | 34 | 0.33 | 1981 |  | MVA Bielefeld | Linien 1 - 3
Heizkraftwerk Karlstraße Heizkraftwerk Karlstraße | Biomass CHP | Biomass_CHP_wood_pellets_DH | DE | 32 | Energie- und Wasserversorgung Bonn/Rhein-Sieg GmbH | 12 | 0.33 | 1990 |  | Heizkraftwerk Karlstraße | Heizkraftwerk Karlstraße
KW Hafen MKK | Biomass CHP | Biomass_CHP_wood_pellets_DH | DE | 13 | swb Entsorgung GmbH & Co. KG | 33 | 0.33 | 2009 |  | KW Hafen | MKK
DT Flingern T4 | Biomass CHP | Biomass_CHP_wood_pellets_DH | DE | 67 | Stadtwerke Düsseldorf AG | 48.9 | 0.33 | 1955 |  | DT | Flingern T4
DT Flingern T1 | Biomass CHP | Biomass_CHP_wood_pellets_DH | DE | 22 | Stadtwerke Düsseldorf AG | 53.7 | 0.33 | 2000 |  | DT | Flingern T1
MHKW Frankfurt T 3 (nur alleiniger Betrieb, kein gemeinsamer Betrieb mit T 7 möglich) | Biomass CHP | Biomass_CHP_wood_pellets_DH | DE | 53 | Mainova AG | 26 | 0.33 | 1969 |  | MHKW Frankfurt | T 3 (nur alleiniger Betrieb, kein gemeinsamer Betrieb mit T 7 möglich)
MHKW Frankfurt T 7 (nur alleiniger Betrieb, kein gemeinsamer Betrieb mit T 3 möglich) | Biomass CHP | Biomass_CHP_wood_pellets_DH | DE | 16 | Mainova AG | 46.5 | 0.33 | 2006 |  | MHKW Frankfurt | T 7 (nur alleiniger Betrieb, kein gemeinsamer Betrieb mit T 3 möglich)
EEW Großräschen | Biomass CHP | Biomass_CHP_wood_pellets_DH | DE | 15 | EEW Energy from Waste Großräschen GmbH | 23.3 | 0.33 | 2007 |  | EEW Großräschen
MVR Müllverwertung Rugenberger Damm GmbH & Co. KG | Biomass CHP | Biomass_CHP_wood_pellets_DH | DE | 23 | MVR Müllverwertung Rugenberger Damm GmbH & Co. KG | 24 | 0.33 | 1999 |  | MVR Müllverwertung Rugenberger Damm GmbH & Co. KG
Enertec Hameln Linien 1,3,4 | Biomass CHP | Biomass_CHP_wood_pellets_DH | DE | 109 | Enertec Hameln GmbH | 13.2 | 0.33 | 1913 |  | Enertec Hameln | Linien 1,3,4
EEW Energy from Waste Hannover GmbH Hannover | Biomass CHP | Biomass_CHP_wood_pellets_DH | DE | 17 | EEW Energy from Waste Hannover GmbH | 22.5 | 0.33 | 2005 |  | EEW Energy from Waste Hannover GmbH | Hannover
TRV Buschhaus Linie 1-3 | Biomass CHP | Biomass_CHP_wood_pellets_DH | DE | 23 | EEW Energy from Waste Helmstedt GmbH | 37.5 | 0.33 | 1999 |  | TRV Buschhaus | Linie 1-3
Karnap B | Biomass CHP | Biomass_CHP_wood_pellets_DH | DE | 35 | RWE Generation SE | 38 | 0.33 | 1987 |  | Karnap | B
TREA Leuna Linie 1 | Biomass CHP | Biomass_CHP_wood_pellets_DH | DE | 17 | MVV Energie AG | 16.25 | 0.33 | 2005 |  | TREA Leuna | Linie 1
TREA Leuna Linie 2 | Biomass CHP | Biomass_CHP_wood_pellets_DH | DE | 15 | MVV Energie AG | 16.25 | 0.33 | 2007 |  | TREA Leuna | Linie 2
Kläranlage Z564 | Biomass CHP | Biomass_CHP_wood_pellets_DH | DE | 30 | BASF SE | 12 | 0.33 | 1992 |  | Kläranlage | Z564
MHKW Rothensee Block 1 | Biomass CHP | Biomass_CHP_wood_pellets_DH | DE | 17 | Müllheizkraftwerk Rothensee GmbH | 29.2 | 0.33 | 2005 |  | MHKW Rothensee | Block 1
MHKW Rothensee Block 2 | Biomass CHP | Biomass_CHP_wood_pellets_DH | DE | 16 | Müllheizkraftwerk Rothensee GmbH | 29.2 | 0.33 | 2006 |  | MHKW Rothensee | Block 2
HKW Mannheim Turbine 3 | Biomass CHP | Biomass_CHP_wood_pellets_DH | DE | 16 | MVV Energie AG | 8.65 | 0.33 | 2006 |  | HKW Mannheim | Turbine 3
HKW Mannheim Turbine 60 | Biomass CHP | Biomass_CHP_wood_pellets_DH | DE | 12 | MVV Energie AG | 22.1 | 0.33 | 2010 |  | HKW Mannheim | Turbine 60
HKW Mannheim Turbine D.0 | Biomass CHP | Biomass_CHP_wood_pellets_DH | DE | 10 | MVV Energie AG | 5.37 | 0.33 | 2012 |  | HKW Mannheim | Turbine D.0
HKW Mannheim Turbine E.0 | Biomass CHP | Biomass_CHP_wood_pellets_DH | DE | 10 | MVV Energie AG | 3.88 | 0.33 | 2012 |  | HKW Mannheim | Turbine E.0
HKW Sandreuth | Biomass CHP | Biomass_CHP_wood_pellets_DH | DE | 26 | N-ERGIE AG | 18 | 0.33 | 1996 |  | HKW Sandreuth
GMVA Niederrhein Ausspeisung 10/110kV (Turbine 2) | Biomass CHP | Biomass_CHP_wood_pellets_DH | DE | 31 | GMVA Gemeinschafts-Müll-Verbrennungsanlage Niederrhein GmbH | 40.4 | 0.33 | 1991 |  | GMVA Niederrhein | Ausspeisung 10/110kV (Turbine 2)
GMVA Niederrhein Ausspeisung 10/25kV (Turbine 1) | Biomass CHP | Biomass_CHP_wood_pellets_DH | DE | 16 | GMVA Gemeinschafts-Müll-Verbrennungsanlage Niederrhein GmbH | 21.1 | 0.33 | 2006 |  | GMVA Niederrhein | Ausspeisung 10/25kV (Turbine 1)
MHKW, WKW T1a/b, T2 | Biomass CHP | Biomass_CHP_wood_pellets_DH | DE | 34 | Stadtwerke Rosenheim GmbH & Co. KG | 9 | 0.33 | 1988 |  | MHKW, WKW | T1a/b, T2
IKW Rüdersdorf | Biomass CHP | Biomass_CHP_wood_pellets_DH | DE | 13 | Steag GmbH | 30 | 0.33 | 2009 |  | IKW Rüdersdorf
GKS entfällt | Biomass CHP | Biomass_CHP_wood_pellets_DH | DE | 32 | GKS Gemeinschaftskraftwerk Schweinfurt GmbH | 24.4 | 0.33 | 1990 |  | GKS | entfällt
Restmüll-Heizkraftwerk Stuttgart-Münster MÜN DT19 neu | Biomass CHP | Biomass_CHP_wood_pellets_DH | DE | 13 | EnBW Energie Baden-Württemberg AG | 19.5 | 0.33 | 2009 |  | Restmüll-Heizkraftwerk Stuttgart-Münster | MÜN DT19 neu
Nord 1 1 | Biomass CHP | Biomass_CHP_wood_pellets_DH | DE | 31 | SWM Services GmbH | 18 | 0.33 | 1991 |  | Nord 1 | 1
Nord 3 3 | Biomass CHP | Biomass_CHP_wood_pellets_DH | DE | 38 | SWM Services GmbH | 22 | 0.33 | 1984 |  | Nord 3 | 3
MVA Weisweiler MVA | Biomass CHP | Biomass_CHP_wood_pellets_DH | DE | 26 | RWE Power AG | 27 | 0.33 | 1996 |  | MVA Weisweiler | MVA
PD energy GmbH | Biomass CHP | Biomass_CHP_wood_pellets_DH | DE | 12 | PD energy GmbH | 9.9 | 0.33 | 2010 |  | PD energy GmbH
Restmüllheizkraftwerk Böblingen Müllverbrennung | Biomass CHP | Biomass_CHP_wood_pellets_DH | DE | 23 | Zweckverband Restmüllheizkraftwerk Böblingen | 9.5 | 0.33 | 1999 |  | Restmüllheizkraftwerk Böblingen | Müllverbrennung
MHKW MHKW | Biomass CHP | Biomass_CHP_wood_pellets_DH | DE | 10 | swb Entsorgung GmbH & Co. KG | 44 | 0.33 | 2012 |  | MHKW | MHKW
BEG | Biomass CHP | Biomass_CHP_wood_pellets_DH | DE | 45 | Bremerhavener Entsorgungsgesellschaft mbH | 14 | 0.33 | 1977 |  | BEG
MHKW Burgkirchen | Biomass CHP | Biomass_CHP_wood_pellets_DH | DE | 28 | Zweckverband Abfallverwertung Südostbayern | 12.5 | 0.33 | 1994 |  | MHKW Burgkirchen
TREA Breisgau | Biomass CHP | Biomass_CHP_wood_pellets_DH | DE | 17 | EEW Energy from Waste Saarbrücken GmbH | 13.6 | 0.33 | 2005 |  | TREA Breisgau
EEW Göppingen Turb. Neu | Biomass CHP | Biomass_CHP_wood_pellets_DH | DE | 47 | EEW Energy from Waste Göppingen GmbH | 11 | 0.33 | 1975 |  | EEW Göppingen | Turb. Neu
MVA Hamm | Biomass CHP | Biomass_CHP_wood_pellets_DH | DE | 36 | MHB Hamm Betriebsführungsgesellschaft mbH | 14.6 | 0.33 | 1986 |  | MVA Hamm
RZR Herten I RZR I | Biomass CHP | Biomass_CHP_wood_pellets_DH | DE | 40 | AGR Abfallentsorgungsgesellschaft Ruhrgebiet mbH | 15.5 | 0.33 | 1982 |  | RZR Herten I | RZR I
RZR Herten II RZR II | Biomass CHP | Biomass_CHP_wood_pellets_DH | DE | 13 | AGR Abfallentsorgungsgesellschaft Ruhrgebiet mbH | 11.7 | 0.33 | 2009 |  | RZR Herten II | RZR II
MVA Ingolstadt Müllheizkraftwerk (MHKW) | Biomass CHP | Biomass_CHP_wood_pellets_DH | DE | 38 | Zweckverband Müllverwertungsanlage Ingolstadt (MVA Ingolstadt) | 25.5 | 0.33 | 1984 |  | MVA Ingolstadt | Müllheizkraftwerk (MHKW)
Abfallentsorgungszentrum Asdonkshof MVA | Biomass CHP | Biomass_CHP_wood_pellets_DH | DE | 25 | Kreis Weseler Abfallgesellschaft mbH & Co. KG (KWA) | 16 | 0.33 | 1997 |  | Abfallentsorgungszentrum Asdonkshof | MVA
Müllheizkraftwerk | Biomass CHP | Biomass_CHP_wood_pellets_DH | DE | 37 | Müllheizkraftwerk Kassel GmbH | 14.7 | 0.33 | 1985 |  | Müllheizkraftwerk
RMVA Köln RMVA Köln | Biomass CHP | Biomass_CHP_wood_pellets_DH | DE | 24 | AVG Köln mbH | 45.1 | 0.33 | 1998 |  | RMVA Köln | RMVA Köln
MKVA Krefeld Turbine 3 | Biomass CHP | Biomass_CHP_wood_pellets_DH | DE | 40 | EGK Entsorgungsgesellschaft Krefeld GmbH & Co.KG | 13.5 | 0.33 | 1982 |  | MKVA Krefeld | Turbine 3
MKVA Krefeld Turbine 4 | Biomass CHP | Biomass_CHP_wood_pellets_DH | DE | 20 | EGK Entsorgungsgesellschaft Krefeld GmbH & Co.KG | 13.8 | 0.33 | 2002 |  | MKVA Krefeld | Turbine 4
MKVA Krefeld Turbine 2 | Biomass CHP | Biomass_CHP_wood_pellets_DH | DE | 46 | EGK Entsorgungsgesellschaft Krefeld GmbH & Co.KG | 1.5 | 0.33 | 1976 |  | MKVA Krefeld | Turbine 2
MKVA Krefeld Turbine 5 | Biomass CHP | Biomass_CHP_wood_pellets_DH | DE | 25 | EGK Entsorgungsgesellschaft Krefeld GmbH & Co.KG | 2.8 | 0.33 | 1997 |  | MKVA Krefeld | Turbine 5
MKVA Krefeld Turbine 1 | Biomass CHP | Biomass_CHP_wood_pellets_DH | DE | 46 | EGK Entsorgungsgesellschaft Krefeld GmbH & Co.KG | 1.5 | 0.33 | 1976 |  | MKVA Krefeld | Turbine 1
Thermische Abfallbehandlung Lauta GmbH & Co. oHG | Biomass CHP | Biomass_CHP_wood_pellets_DH | DE | 18 | Steag GmbH | 15.7 | 0.33 | 2004 |  | Thermische Abfallbehandlung Lauta GmbH & Co. oHG
FHKW Ludwigshafen FHKW | Biomass CHP | Biomass_CHP_wood_pellets_DH | DE | 55 | Technische Werke Ludwigshafen AG | 28 | 0.33 | 1967 |  | FHKW Ludwigshafen | FHKW
SITA Abfallverwertung GmbH | Biomass CHP | Biomass_CHP_wood_pellets_DH | DE | 17 | SUEZ Energie und Verwertung GmbH | 23 | 0.33 | 2005 |  | SITA Abfallverwertung GmbH
MHKW Mainz | Biomass CHP | Biomass_CHP_wood_pellets_DH | DE | 13 | Entsorgungsgesellschaft Mainz mbH | 15.6 | 0.33 | 2009 |  | MHKW Mainz
Müllheizkraftwerk Offenbach | Biomass CHP | Biomass_CHP_wood_pellets_DH | DE | 50 | Energieversorgung Offenbach AG | 14.5 | 0.33 | 1972 |  | Müllheizkraftwerk Offenbach
MHKW Pirmasens | Biomass CHP | Biomass_CHP_wood_pellets_DH | DE | 23 | EEW Energy from Waste Saarbrücken GmbH | 15 | 0.33 | 1999 |  | MHKW Pirmasens
ZWSF ZWSF | Biomass CHP | Biomass_CHP_wood_pellets_DH | DE | 18 | EEW Energy from Waste Premnitz GmbH | 2.5 | 0.33 | 2004 |  | ZWSF | ZWSF
EVE EVE | Biomass CHP | Biomass_CHP_wood_pellets_DH | DE | 13 | EEW Energy from Waste Premnitz GmbH | 14.5 | 0.33 | 2009 |  | EVE | EVE
EBS-HKW Rostock | Biomass CHP | Biomass_CHP_wood_pellets_DH | DE | 13 | Vattenfall Europe New Energy Ecopower GmbH | 17 | 0.33 | 2009 |  | EBS-HKW Rostock
AVA Velsen | Biomass CHP | Biomass_CHP_wood_pellets_DH | DE | 25 | AVA Velsen GmbH | 16 | 0.33 | 1997 |  | AVA Velsen
Müllkraftwerk Schwandorf | Biomass CHP | Biomass_CHP_wood_pellets_DH | DE | 40 | Zweckverband Müllverwertung Schwandorf | 54 | 0.33 | 1982 |  | Müllkraftwerk Schwandorf
Kraftwerk Schwedt GmbH & Co.KG | Biomass CHP | Biomass_CHP_wood_pellets_DH | DE | 11 | Kraftwerk Schwedt GmbH & Co. KG | 28.9 | 0.33 | 2011 |  | Kraftwerk Schwedt GmbH & Co.KG
REMONDIS Thermische Abfallverwertung GmbH | Biomass CHP | Biomass_CHP_wood_pellets_DH | DE | 14 | REMONDIS Thermische Abfallverwertung GmbH | 24 | 0.33 | 2008 |  | REMONDIS Thermische Abfallverwertung GmbH
Restabfallbehandlungsanlage 1 | Biomass CHP | Biomass_CHP_wood_pellets_DH | DE | 15 | Zweckverband für Abfallwirtschaft Südwestthüringen (ZASt) | 12.1 | 0.33 | 2007 |  | Restabfallbehandlungsanlage | 1
AMK - Abfallentsorgungsgesellschaft des Märkischen Kreises mbH | Biomass CHP | Biomass_CHP_wood_pellets_DH | DE | 41 | AMK - Abfallentsorgungsgesellschaft des Märkischen Kreises mbH | 12.61 | 0.33 | 1981 |  | AMK - Abfallentsorgungsgesellschaft des Märkischen Kreises mbH
IHKW Andernach | Biomass CHP | Biomass_CHP_wood_pellets_DH | DE | 14 | IHKW Industrieheizkraftwerk Andernach GmbH | 12.5 | 0.33 | 2008 |  | IHKW Andernach
AVA GmbH AHKW | Biomass CHP | Biomass_CHP_wood_pellets_DH | DE | 28 | AVA Abfallverwertung Augsburg GmbH | 10 | 0.33 | 1994 |  | AVA GmbH | AHKW
Müllheizkraftwerk | Biomass CHP | Biomass_CHP_wood_pellets_DH | DE | 46 | EKOCity GmbH | 30 | 0.33 | 1976 |  | Müllheizkraftwerk
Steinbeis Energie | Biomass CHP | Biomass_CHP_wood_pellets_DH | DE | 12 | Steinbeis Energie GmbH | 17 | 0.33 | 2010 |  | Steinbeis Energie
AHKW Neunkirchen Linie 3 + 4 | Biomass CHP | Biomass_CHP_wood_pellets_DH | DE | 45 | EEW Energy from Waste Saarbrücken GmbH | 11.6 | 0.33 | 1977 |  | AHKW Neunkirchen | Linie 3 + 4
Turbosatz 1 | Biomass CHP | Biomass_CHP_wood_pellets_DH | DE | 38 | Zweckverband Abfallwirtschaft Raum Würzburg | 8.7 | 0.33 | 1984 |  | Turbosatz 1
Turbosatz 2 | Biomass CHP | Biomass_CHP_wood_pellets_DH | DE | 24 | Zweckverband Abfallwirtschaft Raum Würzburg | 12 | 0.33 | 1998 |  | Turbosatz 2
EBKW Knapsack | Biomass CHP | Biomass_CHP_wood_pellets_DH | DE | 13 | EBS - Kraftwerk GmbH | 33.4 | 0.33 | 2009 |  | EBKW Knapsack
Hamburger Rieger | Biomass CHP | Biomass_CHP_wood_pellets_DH | DE | 9 | Spreestromerzeugungs GmbH | 18.7 | 0.33 | 2013 |  | Hamburger Rieger
Biomasseheizkraftwerk Wiesbaden | Biomass CHP | Biomass_CHP_wood_pellets_DH | DE | 8 | ESWE BioEnergie GmbH | 10.5 | 0.33 | 2014 |  | Biomasseheizkraftwerk Wiesbaden
AVG Köln Turbosatz 2 | Biomass CHP | Biomass_CHP_wood_pellets_DH | DE | 5 | AVG Köln mbH | 18 | 0.33 | 2017 |  | AVG Köln | Turbosatz 2
Note on G1: [Opmerkingenthread] U kunt deze opmerkingenthread lezen in uw versie van Excel. Eventuele wijzigingen aan de thread gaan echter verloren als het bestand wordt geopend in een nieuwere versie van Excel. Meer informatie: https://go.microsoft.com/fwlink/?linkid=870924 Opmerking: name as in amiris

## German_plants_res
Name | Technology Emlab | Technology | Location | Age | Owner | Capacity | Efficiency
Albatros | Offshore wind PGT | WTG_offshore | DE | 3 | EnBW, Enbridge | 112 | 1
Alpha Ventus | Offshore wind PGT | WTG_offshore | DE | 12 | EWE 47.5% | 60 | 1
Amrumbank West | Offshore wind PGT | WTG_offshore | DE | 7 | E.ON | 302 | 1
Arkona Wind Park | Offshore wind PGT | WTG_offshore | DE | 4 | Energy Infrastructure Partners AG,[8] RWE, Equinor | 385 | 1
BARD Offshore 1 | Offshore wind PGT | WTG_offshore | DE | 9 | Ocean Breeze Energy | 400 | 1
Borkum Riffgrund I | Offshore wind PGT | WTG_offshore | DE | 7 | Ørsted, Kirkbi, Oticon | 312 | 1
Borkum Riffgrund 2 | Offshore wind PGT | WTG_offshore | DE | 3 | Ørsted | 450 | 1
Breitling | Offshore wind PGT | WTG_offshore | DE | 16 | Wind-Projekt GMBH | 2.5 | 1
Butendiek | Offshore wind PGT | WTG_offshore | DE | 7 | 0 | 288 | 1
DanTysk | Offshore wind PGT | WTG_offshore | DE | 7 | Vattenfall | 288 | 1
Ems Emden | Offshore wind PGT | WTG_offshore | DE | 18 | 0 | 4.5 | 1
Baltic 1 | Offshore wind PGT | WTG_offshore | DE | 11 | EnBW | 48.3 | 1
EnBW Baltic 2 | Offshore wind PGT | WTG_offshore | DE | 7 | EnBW | 288 | 1
Global Tech I [de] | Offshore wind PGT | WTG_offshore | DE | 7 | 0 | 400 | 1
Gode Wind 1 & 2 | Offshore wind PGT | WTG_offshore | DE | 6 | Ørsted | 582 | 1
Hohe See | Offshore wind PGT | WTG_offshore | DE | 3 | EnBW, Enbridge | 497 | 1
Hooksiel | Offshore wind PGT | WTG_offshore | DE | 14 | 0 | 5 | 1
Meerwind Süd/Ost | Offshore wind PGT | WTG_offshore | DE | 8 | WindMW GmbH. | 288 | 1
Merkur | Offshore wind PGT | WTG_offshore | DE | 3 | TRIG /APG | 396 | 1
Nordsee One | Offshore wind PGT | WTG_offshore | DE | 5 | Northland Power, Innogy | 332 | 1
Nordsee Ost | Offshore wind PGT | WTG_offshore | DE | 7 | Innogy | 295 | 1
Riffgat | Offshore wind PGT | WTG_offshore | DE | 8 | ENOVA, EWE | 113 | 1
Sandbank | Offshore wind PGT | WTG_offshore | DE | 5 | Vattenfall | 288 | 1
Trianel Windpark Borkum (phase 1) | Offshore wind PGT | WTG_offshore | DE | 7 | Trianel | 200 | 1
Veja Mate | Offshore wind PGT | WTG_offshore | DE | 5 | Highland Group Holdings Ltd, Siemens Financial Services, Copenhagen Infrastructure Partners | 402 | 1
Wikinger | Offshore wind PGT | WTG_offshore | DE | 4 | Iberdrola | 350 | 1
Trianel Windpark Borkum | Offshore wind PGT | WTG_offshore | DE | 2 | Trianel | 200 | 1
Holtriem wind farm | Onshore wind PGT | WTG_onshore | DE | 4 | WP Norderland & Holtriemer Hammerich I | 274.7 | 1
Reußenköge community wind farm | Onshore wind PGT | WTG_onshore | DE | 2 | WP Reußenköge I – V, Dirkshof, Diverse | 249.2 | 1
RH 2 -Werder / Kessin / Altentreptow | Onshore wind PGT | WTG_onshore | DE | 6 | WIND project | 201.15 | 1
Stoß-Teuchern wind farm | Onshore wind PGT | WTG_onshore | DE | 2 | AEZ GmbH, Thüga , WP Prittitz | 188.1 | 1
Hüselitz wind farm [1] | Onshore wind PGT | WTG_onshore | DE | 6 | CPC Germania GmbH & Co. KG | 151.3 | 1
Wind field Wangenheim-Hochheim-Ballstädt-Westhausen | Onshore wind PGT | WTG_onshore | DE | 7 | Boreas, Enercon Invest, GSW | 130.1 | 1
Windpark Esperstedt-Obhausen | Onshore wind PGT | WTG_onshore | DE | 9 | HSE, MBBF, Global Wind Power, N-ERGIE | 122.1 | 1
Feldheim wind farm | Onshore wind PGT | WTG_onshore | DE | 3 | Energy source | 128.2 | 1
Biere-Borne wind farm | Onshore wind PGT | WTG_onshore | DE | 6 | mdp | 114.45 | 1
Heidehof wind farm | Onshore wind PGT | WTG_onshore | DE | 9 | Energiequelle , LHI Leasing , Enercon Invest | 98.8 | 1
Klettwitz wind farm | Onshore wind PGT | WTG_onshore | DE | 7 | Ventotec | 93.1 | 1
Druiberg wind farm | Onshore wind PGT | WTG_onshore | DE | 6 | Druiberg energy park | 92.4 | 1
Saterland wind farm | Onshore wind PGT | WTG_onshore | DE | 9 | Raiffeisen-WP Saterland, Windenergie Ostermoor, InnoVent, NewEn | 86.5 | 1
Bornstedt-Nordgermersleben-Rottmersleben-Schackensleben wind farm | Onshore wind PGT | WTG_onshore | DE | 16 | Germania Windpark, Prokon , WindStrom | 85.3 | 1
Windpark Rastenberg-Olbersleben | Onshore wind PGT | WTG_onshore | DE | 8 | WP Rastenberg, Boreas | 82.65 | 1
Beesenstedt-Rottelsdorf wind farm | Onshore wind PGT | WTG_onshore | DE | 7 | Landgut Nuscheler, Ostwind | 82.4 | 1
Blauer Warthe wind farm [2] | Onshore wind PGT | WTG_onshore | DE | 8 | Energy source , mdp, wpd | 81.25 | 1
Dorna-Kemberg-Schnellin wind farm | Onshore wind PGT | WTG_onshore | DE | 8 | EnBW, E.ON Climate & Renewables, WP Dorna | 79.1 | 1
Wiesmoor wind farm | Onshore wind PGT | WTG_onshore | DE | 12 | Energy source | 77.4 | 1
Windfeld Sonnenberg | Onshore wind PGT | WTG_onshore | DE | 17 | Enertrag that fixed | 76.9 | 1
Hunsrück wind farm Ellern | Onshore wind PGT | WTG_onshore | DE | 9 | juwi Holding, Verbund AG | 70.5 | 1
Wind farm Haren | Onshore wind PGT | WTG_onshore | DE | 11 | Agro & WEA, Bürger-WP Haren, Boven Energie | 70.1 | 1
Wybelsumer Polder wind farm | Onshore wind PGT | WTG_onshore | DE | 12 | Stadtwerke Emden , EWE AG | 70 | 1
Egeln-Nord wind farm | Onshore wind PGT | WTG_onshore | DE | 12 | Volkswind , Prokon | 69.7 | 1
Ketzin wind farm | Onshore wind PGT | WTG_onshore | DE | 13 | mdp, wpd, Planet Energy, Wenger-Rosenau, Ventotec | 67.35 | 1
Königshovener Höhe wind farm | Onshore wind PGT | WTG_onshore | DE | 8 | RWE Innogy , BMR, City of Bedburg | 67.2 | 1
Randowhöhe wind field | Onshore wind PGT | WTG_onshore | DE | 18 | Yield | 67.2 | 1
Hookstedt wind farm | Onshore wind PGT | WTG_onshore | DE | 11 | Prokon , WindStrom | 66.1 | 1
Madfeld-Bleireinigung wind farm | Onshore wind PGT | WTG_onshore | DE | 5 | Windfang | 65.95 | 1
Thurland wind farm | Onshore wind PGT | WTG_onshore | DE | 9 | Enertrag, WSB, WP Thurland | 62.7 | 1
Jännersdorf wind farm | Onshore wind PGT | WTG_onshore | DE | 18 | WKN Windkraft Nord | 62 | 1
Windpark Schinne-Grassau | Onshore wind PGT | WTG_onshore | DE | 8 | Enercon Invest | 62 | 1
Wind field Rheinhessen-Pfalz | Onshore wind PGT | WTG_onshore | DE | 9 | juwi , BVT | 61 | 1
Kirchberg im Faas wind farm | Onshore wind PGT | WTG_onshore | DE | 9 | Cerventus | 59.8 | 1
Eckolstädt wind farm | Onshore wind PGT | WTG_onshore | DE | 9 | EDF EN , Energroen, Energie in Bürgerhand Weimar | 59.1 | 1
Ausleben-Badeleben-Wormsdorf wind farm | Onshore wind PGT | WTG_onshore | DE | 9 | mdp, wind7, WindStrom | 58.8 | 1
Büttstedt wind farm | Onshore wind PGT | WTG_onshore | DE | 8 | GERES Group | 58.1 | 1
Light-Cloud Windpark | Onshore wind PGT | WTG_onshore | DE | 10 | Ostwind, mdp, GGEW | 58 | 1
Fehmarn-Mitte wind farm | Onshore wind PGT | WTG_onshore | DE | 16 | WP Fehmarn-Center | 57.5 | 1
Cottbuser Halde wind farm | Onshore wind PGT | WTG_onshore | DE | 13 | east wind | 56 | 1
Gerbstedt-Ihlewitz wind farm | Onshore wind PGT | WTG_onshore | DE | 13 | eno energy, wpd , Ostwind | 55.8 | 1
Alsleben wind farm | Onshore wind PGT | WTG_onshore | DE | 15 | DEW21, Heliotec, eab | 55.5 | 1
Windpark Ihlow | Onshore wind PGT | WTG_onshore | DE | 12 | WP Ihlow | 55 | 1
Wörrstadt wind farm | Onshore wind PGT | WTG_onshore | DE | 10 | juwi Holding, ATS, EWR | 55 | 1
Harthäuser Wald wind farm | Onshore wind PGT | WTG_onshore | DE | 5 | ZEAG, Citizen Energy Hardthausen | 54.9 | 1
Lettweiler Höhe wind farm | Onshore wind PGT | WTG_onshore | DE | 8 | juwi | 53.7 | 1
Lauterstein wind farm | Onshore wind PGT | WTG_onshore | DE | 5 | wpd | 52.25 | 1
Goldner Steinrück wind farm | Onshore wind PGT | WTG_onshore | DE | 9 | hessenEnergie , Stadtwerke Ulrichstein, Bürgerwind Ulrichstein, Energiekontor , Cerventus , BMO Windenergie, juwi | 51.9 | 1
Windpark Borringhauser Moor | Onshore wind PGT | WTG_onshore | DE | 6 | 0 | 49.8 | 1
Uckermark wind field | Onshore wind PGT | WTG_onshore | DE | 20 | Yield | 49.65 | 1
Schleiden-Schöneseiffen wind farm | Onshore wind PGT | WTG_onshore | DE | 7 | ABO Wind, GLS Bank , Mark-E | 49.45 | 1
Altenbruch wind farm | Onshore wind PGT | WTG_onshore | DE | 6 | PNE Wind | 49.2 | 1
Heimersheim wind farm | Onshore wind PGT | WTG_onshore | DE | 6 | juwi Holding, e-rp, Stadtwerke Mainz, GAIA | 47.1 | 1
Ahrenswohlde-Wohnste wind farm | Onshore wind PGT | WTG_onshore | DE | 10 | AWOMO | 46 | 1
Holßel wind farm | Onshore wind PGT | WTG_onshore | DE | 10 | Energy office | 46 | 1
Adorf wind farm | Onshore wind PGT | WTG_onshore | DE | 10 | Hurricane Diemelsee | 45.15 | 1
Elster wind farm | Onshore wind PGT | WTG_onshore | DE | 10 | wpd, WSB | 44.9 | 1
Windfeld Wolfsmoor | Onshore wind PGT | WTG_onshore | DE | 16 | Yield | 44 | 1
Windpark Stegelitz-Ziepel | Onshore wind PGT | WTG_onshore | DE | 13 | Boreas, Drewag , Germania Windpark, Lorica, WP Ziepel | 43.6 | 1
Windpark Ullersdorf | Onshore wind PGT | WTG_onshore | DE | 8 | Flag | 43.2 | 1
Gau-Bickelheim wind farm | Onshore wind PGT | WTG_onshore | DE | 9 | GAIA, juwi Holding, ATS | 42.4 | 1
Große Schanze wind farm | Onshore wind PGT | WTG_onshore | DE | 10 | Saxovent Notus, Terrawatt Planning Company | 42 | 1
Löwenstedt public wind farm | Onshore wind PGT | WTG_onshore | DE | 7 | Citizens WP Löwenstedt | 41.8 | 1
Feldatal wind farm [3] [4] | Onshore wind PGT | WTG_onshore | DE | 7 | Renertec, Ohmwind | 41.6 | 1
Farnstädt wind farm | Onshore wind PGT | WTG_onshore | DE | 15 | e3 GmbH | 41 | 1
Dörpen-Ost wind farm | Onshore wind PGT | WTG_onshore | DE | 11 | WP northern Emsland | 40.9 | 1
Windpark Hermannsburg | Onshore wind PGT | WTG_onshore | DE | 15 | EOS Holding , e3 GmbH, wpd | 40.5 | 1
Kyritz-Plänitz-Zernitz wind farm | Onshore wind PGT | WTG_onshore | DE | 13 | wpd, Pommer&Schwarz, Renerco | 40.4 | 1
Stüdenitz wind farm | Onshore wind PGT | WTG_onshore | DE | 13 | Global Wind Power | 40 | 1
Solarpark Meuro |  |  | DE |  |  | 166 | 1
Neuhardenberg Solar Park |  |  | DE |  |  | 145 | 1
Templin Solar Park |  |  | DE |  |  | 128.5 | 1
Brandenburg-Briest Solarpark |  |  | DE |  |  | 91 | 1
Solarpark Finow Tower |  |  | DE |  |  | 84.7 | 1
Eggebek Solar Park |  |  | DE |  |  | 83.6 | 1
Senftenberg Solarpark |  |  | DE |  |  | 82 | 1
Finsterwalde Solar Park |  |  | DE |  |  | 80.7 | 1
Lieberose Photovoltaic Park |  |  | DE |  |  | 71.8 | 1
Solarpark Alt Daber |  |  | DE |  |  | 67.8 | 1
Strasskirchen Solar Park |  |  | DE |  |  | 54 | 1
Walddrehna Solar Park |  |  | DE |  |  | 52.3 | 1
Waldpolenz Solar Park |  |  | DE |  |  | 52 | 1
Tutow Solar Park |  |  | DE |  |  | 52 | 1
Kothen Solar Park |  |  | DE |  |  | 45 | 1
Jura Solar Park |  |  | DE |  |  | 43 | 1
Jännersdorf Solar Park |  |  | DE |  |  | 40.5 | 1
Fürstenwalde Solar Park |  |  | DE |  |  | 39.6 | 1
Reckahn Solar Park |  |  | DE |  |  | 36 | 1
Perleberg Solar Park |  |  | DE |  |  | 35 | 1
Krughütte Solar Park |  |  | DE |  |  | 29.1 | 1
Solarpark Heideblick |  |  | DE |  |  | 27.5 | 1
Solarpark Eiche |  |  | DE |  |  | 26.5 | 1
Lauingen Energy Park |  |  | DE |  |  | 25.7 | 1
Pocking Solar Park |  |  | DE |  |  | 22 | 1
Mengkofen Solar Park |  |  | DE |  |  | 21.7 | 1
Rothenburg Solar Park |  |  | DE |  |  | 20 | 1
Note on G1: [Opmerkingenthread] U kunt deze opmerkingenthread lezen in uw versie van Excel. Eventuele wijzigingen aan de thread gaan echter verloren als het bestand wordt geopend in een nieuwere versie van Excel. Meer informatie: https://go.microsoft.com/fwlink/?linkid=870924 Opmerking: name as in amiris

## German_plants_res (2)
Name | Technology Emlab | Technology | Location | Age | Owner | Capacity | Efficiency |  | https://www.bundesnetzagentur.de/EN/Areas/Energy/Companies/SecurityOfSupply/GeneratingCapacity/PowerPlantList/start.html
Baden-Württemberg solar | Photovoltaic PGT | PV_utility_systems | DE |  |  | 7503.0361 | 1
Bayern solar | Photovoltaic PGT | PV_utility_systems | DE |  |  | 16214.1529 | 1
Berlin solar | Photovoltaic PGT | PV_utility_systems | DE |  |  | 142.5338 | 1
Brandenburg solar | Photovoltaic PGT | PV_utility_systems | DE |  |  | 4626.3327 | 1
Bremen solar | Photovoltaic PGT | PV_utility_systems | DE |  |  | 53.9835 | 1
Hamburg solar | Photovoltaic PGT | PV_utility_systems | DE |  |  | 64.7181 | 1
Hessen solar | Photovoltaic PGT | PV_utility_systems | DE |  |  | 2667.2358 | 1
Mecklenburg-Vorpommern solar | Photovoltaic PGT | PV_utility_systems | DE |  |  | 3015.8917 | 1
Niedersachsen solar | Photovoltaic PGT | PV_utility_systems | DE |  |  | 5063.7227 | 1
Nordrhein-Westfalen solar | Photovoltaic PGT | PV_utility_systems | DE |  |  | 6564.576 | 1
Rheinland-Pfalz solar | Photovoltaic PGT | PV_utility_systems | DE |  |  | 2757.4121 | 1
Saarland solar | Photovoltaic PGT | PV_utility_systems | DE |  |  | 599.3439 | 1
Sachsen solar | Photovoltaic PGT | PV_utility_systems | DE |  |  | 2566.7849 | 1
Sachsen-Anhalt solar | Photovoltaic PGT | PV_utility_systems | DE |  |  | 3406.7296 | 1
Schleswig-Holstein solar | Photovoltaic PGT | PV_utility_systems | DE |  |  | 2050.7776 | 1
Thüringen solar | Photovoltaic PGT | PV_utility_systems | DE |  |  | 1999.2891 | 1
Baden-Württemberg wind | Onshore wind PGT | WTG_onshore | DE |  |  | 1737.3381 | 1
Bayern wind | Onshore wind PGT | WTG_onshore | DE |  |  | 2572.2078 | 1
Berlin wind | Onshore wind PGT | WTG_onshore | DE |  |  | 16.57 | 1
Brandenburg wind | Onshore wind PGT | WTG_onshore | DE |  |  | 7865.8122 | 1
Bremen wind | Onshore wind PGT | WTG_onshore | DE |  |  | 197.574 | 1
Hamburg wind | Onshore wind PGT | WTG_onshore | DE |  |  | 118.5512 | 1
Hessen wind | Onshore wind PGT | WTG_onshore | DE |  |  | 2310.9396 | 1
Mecklenburg-Vorpommern wind | Onshore wind PGT | WTG_onshore | DE |  |  | 3523.5622 | 1
Niedersachsen wind | Onshore wind PGT | WTG_onshore | DE |  |  | 11676.4297 | 1
Nordrhein-Westfalen wind | Onshore wind PGT | WTG_onshore | DE |  |  | 6501.365 | 1
Rheinland-Pfalz wind | Onshore wind PGT | WTG_onshore | DE |  |  | 3795.1544 | 1
Saarland wind | Onshore wind PGT | WTG_onshore | DE |  |  | 501.5174 | 1
Sachsen wind | Onshore wind PGT | WTG_onshore | DE |  |  | 1253.2768 | 1
Sachsen-Anhalt wind | Onshore wind PGT | WTG_onshore | DE |  |  | 5294.879 | 1
Schleswig-Holstein wind | Onshore wind PGT | WTG_onshore | DE |  |  | 7000.4612 | 1
Thüringen wind | Onshore wind PGT | WTG_onshore | DE |  |  | 1714.7675 | 1
Albatros | Offshore wind PGT | WTG_offshore | DE | 3 | EnBW, Enbridge | 112 | 1 | https://en.wikipedia.org/wiki/List_of_offshore_wind_farms_in_Germany
Alpha Ventus | Offshore wind PGT | WTG_offshore | DE | 12 | EWE 47.5% | 60 | 1
Amrumbank West | Offshore wind PGT | WTG_offshore | DE | 7 | E.ON | 302 | 1
Arkona Wind Park | Offshore wind PGT | WTG_offshore | DE | 4 | Energy Infrastructure Partners AG,[8] RWE, Equinor | 385 | 1
BARD Offshore 1 | Offshore wind PGT | WTG_offshore | DE | 9 | Ocean Breeze Energy | 400 | 1
Borkum Riffgrund I | Offshore wind PGT | WTG_offshore | DE | 7 | Ørsted, Kirkbi, Oticon | 312 | 1
Borkum Riffgrund 2 | Offshore wind PGT | WTG_offshore | DE | 3 | Ørsted | 450 | 1
Breitling | Offshore wind PGT | WTG_offshore | DE | 16 | Wind-Projekt GMBH | 2.5 | 1
Butendiek | Offshore wind PGT | WTG_offshore | DE | 7 | 0 | 288 | 1
DanTysk | Offshore wind PGT | WTG_offshore | DE | 7 | Vattenfall | 288 | 1
Ems Emden | Offshore wind PGT | WTG_offshore | DE | 18 | 0 | 4.5 | 1
Baltic 1 | Offshore wind PGT | WTG_offshore | DE | 11 | EnBW | 48.3 | 1
EnBW Baltic 2 | Offshore wind PGT | WTG_offshore | DE | 7 | EnBW | 288 | 1
Global Tech I [de] | Offshore wind PGT | WTG_offshore | DE | 7 | 0 | 400 | 1
Gode Wind 1 & 2 | Offshore wind PGT | WTG_offshore | DE | 6 | Ørsted | 582 | 1
Hohe See | Offshore wind PGT | WTG_offshore | DE | 3 | EnBW, Enbridge | 497 | 1
Hooksiel | Offshore wind PGT | WTG_offshore | DE | 14 | 0 | 5 | 1
Meerwind Süd/Ost | Offshore wind PGT | WTG_offshore | DE | 8 | WindMW GmbH. | 288 | 1
Merkur | Offshore wind PGT | WTG_offshore | DE | 3 | TRIG /APG | 396 | 1
Nordsee One | Offshore wind PGT | WTG_offshore | DE | 5 | Northland Power, Innogy | 332 | 1
Nordsee Ost | Offshore wind PGT | WTG_offshore | DE | 7 | Innogy | 295 | 1
Riffgat | Offshore wind PGT | WTG_offshore | DE | 8 | ENOVA, EWE | 113 | 1
Sandbank | Offshore wind PGT | WTG_offshore | DE | 5 | Vattenfall | 288 | 1
Trianel Windpark Borkum (phase 1) | Offshore wind PGT | WTG_offshore | DE | 7 | Trianel | 200 | 1
Veja Mate | Offshore wind PGT | WTG_offshore | DE | 5 | Highland Group Holdings Ltd, Siemens Financial Services, Copenhagen Infrastructure Partners | 402 | 1
Wikinger | Offshore wind PGT | WTG_offshore | DE | 4 | Iberdrola | 350 | 1
Trianel Windpark Borkum | Offshore wind PGT | WTG_offshore | DE | 2 | Trianel | 200 | 1
Note on G1: [Opmerkingenthread] U kunt deze opmerkingenthread lezen in uw versie van Excel. Eventuele wijzigingen aan de thread gaan echter verloren als het bestand wordt geopend in een nieuwere versie van Excel. Meer informatie: https://go.microsoft.com/fwlink/?linkid=870924 Opmerking: name as in amiris

## German_plants_res (3)
Name | Technology Emlab | Technology | Location | Age | Owner | Capacity | Efficiency
1984 | Photovoltaic PGT | PV_utility_systems | DE | 38 |  | 0.001404 | 1
1985 | Photovoltaic PGT | PV_utility_systems | DE | 37 |  | 0.003568 | 1
1986 | Photovoltaic PGT | PV_utility_systems | DE | 36 |  | 0.0094 | 1
1988 | Photovoltaic PGT | PV_utility_systems | DE | 34 |  | 0.11692 | 1
1989 | Photovoltaic PGT | PV_utility_systems | DE | 33 |  | 0.07809 | 1
1990 | Photovoltaic PGT | PV_utility_systems | DE | 32 |  | 0.21552 | 1
1991 | Photovoltaic PGT | PV_utility_systems | DE | 31 |  | 0.77882 | 1
1992 | Photovoltaic PGT | PV_utility_systems | DE | 30 |  | 1.4468 | 1
1993 | Photovoltaic PGT | PV_utility_systems | DE | 29 |  | 1.6428 | 1
1994 | Photovoltaic PGT | PV_utility_systems | DE | 28 |  | 1.6116 | 1
1995 | Photovoltaic PGT | PV_utility_systems | DE | 27 |  | 1.3109 | 1
1996 | Photovoltaic PGT | PV_utility_systems | DE | 26 |  | 4.0487 | 1
1997 | Photovoltaic PGT | PV_utility_systems | DE | 25 |  | 6.4345 | 1
1998 | Photovoltaic PGT | PV_utility_systems | DE | 24 |  | 5.4335 | 1
1999 | Photovoltaic PGT | PV_utility_systems | DE | 23 |  | 8.1534 | 1
2000 | Photovoltaic PGT | PV_utility_systems | DE | 22 |  | 42.6041 | 1
2001 | Photovoltaic PGT | PV_utility_systems | DE | 21 |  | 98.034 | 1
2002 | Photovoltaic PGT | PV_utility_systems | DE | 20 |  | 93.4252 | 1
2003 | Photovoltaic PGT | PV_utility_systems | DE | 19 |  | 122.1209 | 1
2004 | Photovoltaic PGT | PV_utility_systems | DE | 18 |  | 632.3435 | 1
2005 | Photovoltaic PGT | PV_utility_systems | DE | 17 |  | 907.449 | 1
2006 | Photovoltaic PGT | PV_utility_systems | DE | 16 |  | 829.7291 | 1
2007 | Photovoltaic PGT | PV_utility_systems | DE | 15 |  | 1221.0464 | 1
2008 | Photovoltaic PGT | PV_utility_systems | DE | 14 |  | 1924.0919 | 1
2009 | Photovoltaic PGT | PV_utility_systems | DE | 13 |  | 4341.2808 | 1
2010 | Photovoltaic PGT | PV_utility_systems | DE | 12 |  | 7475.4853 | 1
2011 | Photovoltaic PGT | PV_utility_systems | DE | 11 |  | 9293.7446 | 1 | 3468.2622 | 5825.4824 | 9293.7446
2012 | Photovoltaic PGT | PV_utility_systems | DE | 10 |  | 6783.2584 | 1
2013 | Photovoltaic PGT | PV_utility_systems | DE | 9 |  | 3084.7393 | 1
2014 | Photovoltaic PGT | PV_utility_systems | DE | 8 |  | 1732.5976 | 1
2015 | Photovoltaic PGT | PV_utility_systems | DE | 7 |  | 1383.3942 | 1
2016 | Photovoltaic PGT | PV_utility_systems | DE | 6 |  | 1455.0141 | 1
2017 | Photovoltaic PGT | PV_utility_systems | DE | 5 |  | 1631.5428 | 1
2018 | Photovoltaic PGT | PV_utility_systems | DE | 4 |  | 5745.5399 | 1
2019 | Photovoltaic PGT | PV_utility_systems | DE | 3 |  | 3045.8221 | 1
1983 | Onshore wind PGT | WTG_onshore | DE | 39 |  | 0.055 | 1
1985 | Onshore wind PGT | WTG_onshore | DE | 37 |  | 0.02 | 1
1987 | Onshore wind PGT | WTG_onshore | DE | 35 |  | 0.14 | 1
1988 | Onshore wind PGT | WTG_onshore | DE | 34 |  | 0.51 | 1
1989 | Onshore wind PGT | WTG_onshore | DE | 33 |  | 1.001 | 1
1990 | Onshore wind PGT | WTG_onshore | DE | 32 |  | 2.65 | 1
1991 | Onshore wind PGT | WTG_onshore | DE | 31 |  | 6.685 | 1
1992 | Onshore wind PGT | WTG_onshore | DE | 30 |  | 13.577 | 1
1993 | Onshore wind PGT | WTG_onshore | DE | 29 |  | 30.0843 | 1
1994 | Onshore wind PGT | WTG_onshore | DE | 28 |  | 78.7456 | 1
1995 | Onshore wind PGT | WTG_onshore | DE | 27 |  | 172.673 | 1
1996 | Onshore wind PGT | WTG_onshore | DE | 26 |  | 157.895 | 1
1997 | Onshore wind PGT | WTG_onshore | DE | 25 |  | 170.87 | 1
1998 | Onshore wind PGT | WTG_onshore | DE | 24 |  | 233.9354 | 1
1999 | Onshore wind PGT | WTG_onshore | DE | 23 |  | 564.228 | 1
2000 | Onshore wind PGT | WTG_onshore | DE | 22 |  | 853.387 | 1
2001 | Onshore wind PGT | WTG_onshore | DE | 21 |  | 1648.5993 | 1
2002 | Onshore wind PGT | WTG_onshore | DE | 20 |  | 1975.2311 | 1
2003 | Onshore wind PGT | WTG_onshore | DE | 19 |  | 1773.432 | 1
2004 | Onshore wind PGT | WTG_onshore | DE | 18 |  | 1434.671 | 1
2005 | Onshore wind PGT | WTG_onshore | DE | 17 |  | 1287.4596 | 1
2006 | Onshore wind PGT | WTG_onshore | DE | 16 |  | 1584.915 | 1
2007 | Onshore wind PGT | WTG_onshore | DE | 15 |  | 1298.2022 | 1
2008 | Onshore wind PGT | WTG_onshore | DE | 14 |  | 613.412 | 1
2009 | Onshore wind PGT | WTG_onshore | DE | 13 |  | 2049.8367 | 1
2010 | Onshore wind PGT | WTG_onshore | DE | 12 |  | 1087.1439 | 1
2011 | Onshore wind PGT | WTG_onshore | DE | 11 |  | 1734.3472 | 1 | 853.8291 | 880.5181 | 1734.3472
2012 | Onshore wind PGT | WTG_onshore | DE | 10 |  | 2104.2191 | 1
2013 | Onshore wind PGT | WTG_onshore | DE | 9 |  | 2663.4316 | 1
2014 | Onshore wind PGT | WTG_onshore | DE | 8 |  | 3969.1042 | 1
2015 | Onshore wind PGT | WTG_onshore | DE | 7 |  | 3405.7284 | 1
2016 | Onshore wind PGT | WTG_onshore | DE | 6 |  | 3907.8711 | 1
2017 | Onshore wind PGT | WTG_onshore | DE | 5 |  | 4822.3512 | 1
2018 | Onshore wind PGT | WTG_onshore | DE | 4 |  | 4543.5049 | 1
2019 | Onshore wind PGT | WTG_onshore | DE | 3 |  | 786.5916 | 1
Note on G1: [Opmerkingenthread] U kunt deze opmerkingenthread lezen in uw versie van Excel. Eventuele wijzigingen aan de thread gaan echter verloren als het bestand wordt geopend in een nieuwere versie van Excel. Meer informatie: https://go.microsoft.com/fwlink/?linkid=870924 Opmerking: name as in amiris

## Blad7
Name | Coordinates | Capacity | Turbines | Commissioned | Cost | Capacity factor | Depth range | Distance to | Owner | Refs. | OFFSHORE | Name | Construction year | Total | Number (WKA) | Type (WKA) | Place | Land | Coordinates | Project planner / operator | ONSHORE | PV Power station | Capacity | Notes | 1.2
|  | (MW) |  |  |  |  | (m) | shore (km) | [5 empty] | output (MW) |  |  | (city / municipality / community association) | [5 empty] | in MW p |  | 6.6
Albatros | 54°29′1″N 6°15′8″E | 112 | 16 × Siemens SWT-7.0-154 | 2019 | €400 million |  | 40 | 110 | EnBW, Enbridge | [1] |  |  |  | (installed) | [7 empty] | Solarpark Meuro | 166 | 70 MW completed 2011, 166 MW in 2012[45] | 8.3
[12 empty] | Holtriem wind farm | 1998 | 274.7 | 138 | Vestas V39-500kW (2 ×) | Holtriem municipality | Lower Saxony | 53 ° 36 ′ 37 ″ N , 7 ° 25 ′ 45 ″ O | WP Norderland & Holtriemer Hammerich I |  | Neuhardenberg Solar Park | 145 | Completed September 2012[45][46] | 50
[10 empty] | [2] |  |  | 2005 |  |  | Enercon E-40 / 5.40 (11 ×) | [5 empty] | Templin Solar Park | 128.5 | Completed September 2012[45][47] | 6.4
Alpha Ventus | 54°1′0″N 6°36′0″E | 60 | 6 × Multibrid M5000, | 2010 | €250 million | 50.8% (2011)[3] | 28 | 56 | EWE 47.5% | [w 1][4][5][6] |  |  | 2009 |  |  | Enercon E-66 / 15.66 (31 ×) | [5 empty] | Brandenburg-Briest Solarpark | 91 | Commissioned in December 2011 | 1.7
|  |  | 6 × REpower 5M | [5 empty] | E.ON 26.25% |  |  |  | 2016-2018 |  |  | Enercon E-48 (3 ×) | [5 empty] | Solarpark Finow Tower | 84.7 | Completed in 2010/2011 | 3.7
[9 empty] | Vattenfall 26.25% | [6 empty] | Enercon E-70 (28 ×) | [5 empty] | Eggebek Solar Park | 83.6 | Completed in 2011 | 8.5
Amrumbank West | 54°26′00″N 7°41′0″E | 302 | 80 × Siemens SWT-3.6-120 | 2015 |  | 44.9% |  | 40 | E.ON | [7] | [5 empty] | Enercon E-82 (40 ×) | [5 empty] | Senftenberg Solarpark | 82 | Phase II and III completed 2011, another 70 MW phase planned[48] | 16.7
[16 empty] | Enercon E-92 (5 ×) | [5 empty] | Finsterwalde Solar Park | 80.7 | Phase I completed 2009, phase II and III 2010[49][50] | 19.2
[6 empty] | -2019 | [9 empty] | Enercon E-115 (3 ×) | [5 empty] | Lieberose Photovoltaic Park | 71.8 | Completed in 2009[51][52] | 1.3
Arkona Wind Park | 54°46′59″N 14°07′16″E | 385 | 60 × Siemens-Gamesa SWT-6.0-154 | 2018 | €1.4 billion | 44.2% | 23-37 | 35 | Energy Infrastructure Partners AG,[8] RWE, Equinor | [6 empty] | Enercon E-101 (15 ×) | [5 empty] | Solarpark Alt Daber | 67.8 | Completed in 2011[45] | 10
[12 empty] | Reußenköge community wind farm | 1999 | 249.2 | 84 | Vestas V80-2MW (9 ×) | Reußenköge | Schleswig-Holstein | 54 ° 36 ′ 40 ″ N , 8 ° 54 ′ 13 ″ O | WP Reußenköge I – V, Dirkshof, Diverse |  | Strasskirchen Solar Park | 54 | Commissioned in December 2009[45] | 10
[6 empty] | -2019 | [6 empty] | 2003 |  |  | REpower MM70 (1 ×) | [5 empty] | Walddrehna Solar Park | 52.3 | Completed June 2012 | 12.1
BARD Offshore 1 | 54°21′18″N 5°58′48″E | 400 | 80 × BARD 5.0 | 2013 | €2.9 billion | 39.9% | 40 | 100 | Ocean Breeze Energy | [w 2][9] |  |  | 2004 |  |  | REpower MM82 (14 ×) | [5 empty] | Waldpolenz Solar Park | 52 | 550,000 CdTe modules. Completed December 2008[53][54] | 4.4
[13 empty] | 2008 |  |  | Vestas V112-3.3MW (43 ×) | [5 empty] | Tutow Solar Park | 52 | Tutow I completed in 2009, II in 2010, III in 2011 | 4
[6 empty] | -2019 | [6 empty] | 2009–2010 |  |  | Vestas V112-3.45MW (17 ×) | [5 empty] | Kothen Solar Park | 45 | Operational since 2009 | 7.3
Borkum Riffgrund I | 53°58′01″N 6°33′14″E | 312 | 78 × Siemens SWT-4.0-120 | 2015 | €1.25 billion | 36.5% | 23-29 | 55 | Ørsted, Kirkbi, Oticon | [w 3] |  |  | 2014 | [8 empty] | Jura Solar Park | 43 | Completed in 2014[55] | 7.6
[13 empty] | 2016-2017 | [8 empty] | Jännersdorf Solar Park | 40.5 | Commissioned in 2012 | 20.8
[6 empty] | -2019 | [6 empty] | 2020 | [8 empty] | Fürstenwalde Solar Park | 39.6 | Commissioned in 2011 | 1.7
Borkum Riffgrund 2 | 54°58′0″N 6°29′44″E | 450 | 56 x V164-8.0 MW MHI Vestas | 2019 |  | 29.9% | 25 | 54 | Ørsted | [10] |  | RH 2 -Werder / Kessin / Altentreptow | 2001 | 201.15 | 54 | Vestas V80-2MW (13 ×) | Treptower Tollensewinkel | Mecklenburg-Western Pomerania | 53 ° 42 ′ 55 ″ N , 13 ° 19 ′ 11 ″ O | WIND project |  | Reckahn Solar Park | 36 | Completed in 2011 | 7.3
[13 empty] | 2003–2004 | [8 empty] | Perleberg Solar Park | 35 | Completed in 2012 | 7.9
[6 empty] | -2019 | [6 empty] | 2010 |  |  | Enercon E-53 (1 ×) | [5 empty] | Krughütte Solar Park | 29.1 | Completed in 2012 | 2
Breitling | 54°9′40″N 12°7′52″E | 2.5 | 1x Nordex N90 2.5MW | 2006 |  |  | 0.5 | 0.3 | Wind-Projekt GMBH | [11] |  |  | 2011–2012 | [8 empty] | Solarpark Heideblick | 27.5 | Completed in 2011 | 4.9
Butendiek | 55°01′08″N 7°46′26″E | 288 | 80 × Siemens SWT-3.6 | 2015 |  |  |  | 35 |  | [w 4] |  |  | 2013 |  |  | Enercon E-126 (15 ×) | [5 empty] | Solarpark Eiche | 26.5 | Completed in 2011 | 1
DanTysk | 55°8′24″N 7°12′0″E | 288 | 80 × Siemens SWP-3.6-120 | 2015 | $900 million | 51.5% | 21-31 | 70 | Vattenfall | [w 5][11] |  |  | 2014–2015 |  |  | Enercon E-82 E2 (13 ×) | [5 empty] | Lauingen Energy Park | 25.7 | Completed in 2010 | 2
[9 empty] | Stadtwerke München | [12 empty] | Pocking Solar Park | 22 | Completed in March 2006 | 5.4
[6 empty] | -2019 | [6 empty] | 2016 |  |  | Enercon E-101 (4 ×) | [5 empty] | Mengkofen Solar Park | 21.7 | Commissioned in December 2009 | 1.4
Ems Emden | 53°19′57″N 7°12′36″E | 4.5 | 1x Enercon E-112 | 2004 |  |  | 3 | 0.6 |  | [w 6][12] | [11 empty] | Rothenburg Solar Park | 20 | Commissioned in 2009 | 4.8
Baltic 1 | 54°36′50″N 12°40′0″E | 48.3 | 21x Siemens SWT 2.3-93 | 2011 | €300 million | 48.2% (2012)[13] | 16-19 | 16 | EnBW | [w 7] | [5 empty] | Enercon E-92 (7 ×) | [8 empty] | 1.8
EnBW Baltic 2 | 55°00′00″N 13°12′00″E | 288 | 80 × Siemens SWT 3.6-120 | 2015 | €1.25 billion |  | 23-44 | 32 | EnBW | [w 8][14][15] | [14 empty] | 2.3
Global Tech I [de] | 54°15′43″N 6°24′38″E | 400 | 80 × Multibrid M5000 | 2015 |  |  |  | 110 |  | [w 9] | [5 empty] | Vestas V112-3.3MW (1 ×) | [8 empty] | 1.6
Gode Wind 1 & 2 | 54°03′00″N 07°01′00″E | 582 | 97 × Siemens SWT-6.0-154 | 2016 | €2.2 billion | 44.0% | 30 | 42 | Ørsted | [16] |  | Stoß-Teuchern wind farm | 1999 | 188.1 | 80 | Enercon E-66 / 15.66 (25 ×) | Teuchern | Saxony-Anhalt | 51 ° 7 ′ 54 ″ N , 11 ° 57 ′ 51 ″ O | AEZ GmbH, Thüga , WP Prittitz |  |  |  |  | 7.3
[13 empty] | 2001 |  |  | GE Wind Energy 1.5sl (7 ×) | [8 empty] | 1.6
[6 empty] | -2019 | [6 empty] | 2002 |  |  | Enercon E-70 (9 ×) | [8 empty] | 6
Hohe See | 54°26′0″N 6°28′0″E | 497 | 71 × Siemens SWT-7.0-154 | 2019 | €1.8 billion |  | 40 | 95 | EnBW, Enbridge | [17][18][2] |  |  | 2005 |  |  | Enercon E-82 (1 ×) | [8 empty] | 22.8
Hooksiel | 53°38′13″N 8°6′14″E | 5 | 1x Bard 5.0 | 2008 |  |  | 5 | 0.4 |  | [w 10][19][20] |  |  | 2010 |  |  | Enercon E-126 (3 ×) | [8 empty] | 2.2
Meerwind Süd/Ost | 54°23′0″N 7°41′0″E | 288 | 80 × Siemens SWT-3.6-120 | 2014 | €1.3b |  | 22-26 | 53 | WindMW GmbH. | [w 11][21] |  |  | 2012 |  |  | Enercon E-82 E2 (12 ×) | [8 empty] | 9.9
Merkur | 54°2′0″N 6°33′0″E | 396 | 66 x GE Haliade 150-6MW | 2019 | €1.6 billion |  | 30 | 60 | TRIG /APG | [22] |  |  | 2013 |  |  | Vestas V112-3.0MW (4 ×) | [8 empty] | 10.2
[13 empty] | 2017-2018 |  |  | Enercon E-101 (10 ×) | [8 empty] | 1.4
[10 empty] | [23] [24] [25] |  |  | 2020 |  |  | Enercon E-115 (2 ×) | [8 empty] | 5.2
Nordsee One | 53°58′44″N 6°48′50″E | 332 | 54 × Senvion 6.2M126 | 2017 |  |  |  |  | Northland Power, Innogy | [26] | [5 empty] | Enercon E-126 EP3 (3 ×) | [8 empty] | 2.1
Nordsee Ost | 54°26′00″N 7°41′0″E | 295 | 48 × Senvion 6.2M126 | 2015 |  |  |  | 55 | Innogy | [w 12] | [5 empty] | Enercon E-138 EP3 (4 ×) | [8 empty] | 12
Riffgat | 53°41′24″N 6°28′48″E | 113 | 30 × Siemens SWT-3.6-120 | 2014 | €480 million |  | 16-24 | 15-42 | ENOVA, EWE | [w 13][27][28] |  | Hüselitz wind farm [1] | 2015–2016 | 151.3 | 46 | Vestas V112 - 3.3MW (42 ×) | Tangerhütte - Hüselitz | Saxony-Anhalt | 52 ° 30 ′ 57 ″ N , 11 ° 46 ′ 51 ″ O | CPC Germania GmbH & Co. KG |  |  |  |  | 2.4
Sandbank | 55°11′30″N 06°51′30″E | 288 | 72 × Siemens SWT-4.0-130 | 2017 | €1.2 billion | 53.2% | 24-34 | 90 | Vattenfall | [w 14][29] | [14 empty] | 6
[9 empty] | Stadtwerke München | [6 empty] | Vestas V126 - 4.5MW (4 ×) | [8 empty] | 10
[6 empty] | -2019 | [5 empty] | Wind field Wangenheim-Hochheim-Ballstädt-Westhausen | 1999 | 130.1 | 66 | Tacke TW 1.5s (19 ×) | Bad Langensalza | Thuringia | 51 ° 1 ′ 54 ″ N , 10 ° 37 ′ 47 ″ O | Boreas, Enercon Invest, GSW |  |  |  |  | 8
Trianel Windpark Borkum (phase 1) | 54°2′30″N 6°28′0″E | 200 | 40 × Areva M5000-116 | 2015 | €900 million |  | 28-33 | 45 | Trianel | [w 15] |  |  | 2001 |  |  | Enercon E-66 / 18.70 (7 ×) | Nessetal | [7 empty] | 5.6
Veja Mate | 54°19′00″N 5°52′0″E | 402 | 67 × Siemens SWT-6.0-154 | 2017 | €1.9 billion | 45.4% (projected) | 41 | 95 | Highland Group Holdings Ltd, Siemens Financial Services, Copenhagen Infrastructure Partners | [30] |  |  | 2005 |  |  | Vestas V90-2MW (16 ×) | [8 empty] | 3.9
Wikinger | 54°50′2″N 14°4′5″E | 350 | 70 × Adwen AD 5-135 | 2018 | €1.4 billion |  |  |  | Iberdrola | [31][32][33] |  |  | 2012 |  |  | Enercon E-82 (4 ×) | [8 empty] | 5.2
Trianel Windpark Borkum |  | 200 | 32 x Senvion 6.2M152 | 2020 |  |  | 25-35 | 45 | Trianel | [34][35][36] |  |  | 2013–2014 |  |  | Enercon E-82 E2 (3 ×) | [8 empty] | 1.2
[13 empty] | 2015 |  |  | Vestas V112–3.0MW (7 ×) | [8 empty] | 1.7
(phase 2) | [15 empty] | Nordex N117 / 2400 (7 ×) | [8 empty] | 5.6
[12 empty] | Windpark Esperstedt-Obhausen | 2001 | 122.1 | 58 | Enercon E-66 / 18.70 (30 ×) | Mücheln (Geiseltal) | Saxony-Anhalt | 51 ° 23 ′ 44 ″ N , 11 ° 42 ′ 33 ″ O | HSE, MBBF, Global Wind Power, N-ERGIE |  |  |  |  | 5.4
[13 empty] | 2005–2006 |  |  | Enercon E-70 (5 ×) | Teutschenthal | [7 empty] | 3
[13 empty] | 2009–2010 |  |  | Fuhrländer FL 2500 (16 ×) | Weida-Land | [7 empty] | 6
[13 empty] | 2012 |  |  | Enercon E-53 (1 ×) | [8 empty] | 9.6
[13 empty] | 2013 |  |  | Enercon E-82 E2 (1 ×) | [8 empty] | 4
[16 empty] | Enercon E-101 (5 ×) | [8 empty] | 28.8
[12 empty] | Feldheim wind farm | 1998 | 128.2 | 53 | BWU 1000/57 (1 ×) | Treuenbrietzen | Brandenburg | 52 ° 0 ′ 5 ″ N , 12 ° 49 ′ 51 ″ O | Energy source |  |  |  |  | 4.5
[13 empty] | 2002 |  |  | Enercon E-66 / 15.66 (4 ×) | [8 empty] | 1.7
[13 empty] | 2005 |  |  | Enercon E-66 / 18.70 (7 ×) | [8 empty] | 6.6
[13 empty] | 2006 |  |  | Enercon E-70 (16 ×) | [8 empty] | 10
[16 empty] | Enercon E-115 (22 ×) | [8 empty] | 4.1
[13 empty] | 2019 | [11 empty] | 4.5
[16 empty] | Enercon E-141 EP4 (3×) | [8 empty] | 3.2
[12 empty] | Biere-Borne wind farm | 1999 | 114.45 | 72 | Wind World W5200 (17×) | Egelner Mulde | Saxony-Anhalt | 51 ° 57 ′ 39 ″ N , 11 ° 36 ′ 23 ″ O | mdp |  |  |  |  | 8.5
[13 empty] | 2000 |  |  | NEG Micon NM52/900 (3×) | Bördeland | [7 empty] | 3.5
[13 empty] | 2001 |  |  | NEG Micon NM60/1000 (3×) | [8 empty] | 10
[13 empty] | 2002 |  |  | NEG Micon NM72/1500 (7×) | [8 empty] | 4.4
[13 empty] | 2004 |  |  | NEG Micon NM82/1500 (10×) | [8 empty] | 3.7
[13 empty] | 2009 |  |  | Vestas V80-2MW (1×) | [8 empty] | 20
[13 empty] | 2011–2012 |  |  | Vestas V90-3MW (1×) | [8 empty] | 8
[13 empty] | 2016 |  |  | Enercon E-82 (15×) | [8 empty] | 6.3
[16 empty] | Enercon E-82 E2 (13×) | [8 empty] | 3.6
[16 empty] | Vestas V112-3.3MW (2×) | [8 empty] | 7.5
[12 empty] | Heidehof wind farm | 2006 | 98.8 | 47 | Enercon E-70 (31 ×) | Jueterbog | Brandenburg | 52 ° 0 ′ 56 ″ N , 13 ° 11 ′ 36 ″ O | Energiequelle , LHI Leasing , Enercon Invest |  |  |  |  | 91
[13 empty] | 2012–2013 |  |  | Enercon E-82 E2 (16 ×) | [8 empty] | 1.9
[12 empty] | Klettwitz wind farm | 1999 | 93.1 | 29 | Vestas V90-2MW (2 ×) | Schipkau | Brandenburg | 51 ° 32 ′ 47 ″ N , 13 ° 52 ′ 7 ″ O | Ventotec |  |  |  |  | 8.2
[13 empty] | 2006 |  |  | Vestas V112-3.3MW (27 ×) | [8 empty] | 4
[13 empty] | 2014–2015 | [11 empty] | 1.5
[12 empty] | Druiberg wind farm | 1993 | 92.4 | 43 | Micon M1500-600 (1 ×) | Huy | Saxony-Anhalt | 51 ° 59 ′ 23 ″ N , 10 ° 50 ′ 0 ″ O | Druiberg energy park |  |  |  |  | 11.3
[13 empty] | 1995 |  |  | Enercon E-66 / 20.70 (16 ×) | Osterwieck | [7 empty] | 6.5
[13 empty] | 2004–2006 |  |  | Enercon E-70 (14 ×) | [8 empty] | 6
[13 empty] | 2010 |  |  | Enercon E-112 (1 ×) | [8 empty] | 4.5
[13 empty] | 2014 |  |  | Enercon E-82 E2 (5 ×) | [8 empty] | 9.8
[13 empty] | 2015–2016 |  |  | Enercon E-92 (2 × ) | [8 empty] | 7.1
[16 empty] | Enercon E-53 (1 ×) | [8 empty] | 4.9
[16 empty] | Enercon E-115 (1 ×) | [8 empty] | 12.2
[16 empty] | Enercon E-101 (2 ×) | [8 empty] | 5
[12 empty] | Saterland wind farm | 2000 | 86.5 | 33 | AN Bonus 1300/62 (5 ×) | Saterland | Lower Saxony | 53 ° 4 ′ 15 ″ N , 7 ° 44 ′ 21 ″ O | Raiffeisen-WP Saterland, Windenergie Ostermoor, InnoVent, NewEn |  |  |  |  | 31.5
[13 empty] | 2005 |  |  | Enercon E-70 (4 ×) | [8 empty] | 10
[13 empty] | 2012–2013 |  |  | Enercon E-101 (24 ×) | [8 empty] | 6.3
[12 empty] | Bornstedt-Nordgermersleben-Rottmersleben-Schackensleben wind farm | 2002 | 85.3 | 43 | AN Bonus 2300/82 (16×) | High Börde | Saxony-Anhalt | 52 ° 11 ′ 33 ″ N , 11 ° 22 ′ 5 ″ O | Germania Windpark, Prokon , WindStrom |  |  |  |  | 4.3
[13 empty] | 2004 |  |  | GE Wind Energy 1.5sl (7×) | [8 empty] | 4.8
[13 empty] | 2003 |  |  | Vestas V80-2MW (19×) | [8 empty] | 1.3
[13 empty] | 2006 | [11 empty] | 8
[12 empty] | Windpark Rastenberg-Olbersleben | 1997 | 82.65 | 40 | Enercon E-40 / 5.40 (2 ×) | Buttstädt | Thuringia | 51 ° 10 ′ 23 ″ N , 11 ° 21 ′ 2 ″ O | WP Rastenberg, Boreas |  |  |  |  | 1.3
[13 empty] | 2000 |  |  | Enercon E-40 / 6.44 (1 ×) | Kölleda | [7 empty] | 4.4
[13 empty] | 2005 |  |  | Gamesa G80 (6 ×) | [8 empty] | 4
[13 empty] | 2009 |  |  | Vestas V90-2MW (20 ×) | [8 empty] | 2.8
[13 empty] | 2012–2013 | [11 empty] | 1.3
[13 empty] | 2014 | [11 empty] | 4
[12 empty] | Beesenstedt-Rottelsdorf wind farm | 1999 | 82.4 | 44 | Tacke TW 1.5s (11 ×) | Gerbstedt | Saxony-Anhalt | 51 ° 34 ′ 47 ″ N , 11 ° 42 ′ 31 ″ O | Landgut Nuscheler, Ostwind |  |  |  |  | 3.7
[13 empty] | 2000 |  |  | Enron Wind 1.5sl (8 ×) | Salzatal | [7 empty] | 29.5
[13 empty] | 2003 |  |  | GE Wind Energy 1.5sl (3 ×) | [8 empty] | 4
[13 empty] | 2004 |  |  | Vestas V80-2MW (5 ×) | [8 empty] | 2.2
[13 empty] | 2006 |  |  | Vestas V90-2MW (2 ×) | [8 empty] | 3.6
[13 empty] | 2008 |  |  | Enercon E-82 (12 ×) | [8 empty] | 3.8
[13 empty] | 2010 |  |  | Senvion 3.0M122 (3 ×) | [8 empty] | 4.1
[13 empty] | 2015 | [11 empty] | 1.9
[12 empty] | Blauer Warthe wind farm [2] | 1999 | 81.25 | 46 | Wind World W5200 (17×) | Aschersleben | Saxony-Anhalt | 51 ° 47 ′ 55 ″ N , 11 ° 29 ′ 31 ″ O | Energy source , mdp, wpd |  |  |  |  | 2.7
[13 empty] | 2002 |  |  | NEG Micon NM72/1500 (5×) | Saale-Wipper | [7 empty] | 1.8
[13 empty] | 2003 |  |  | NEG Micon NM72/900 (2×) | [8 empty] | 32.1
[13 empty] | 2004 |  |  | Enercon E-70 (20×) | [8 empty] | 4.9
[13 empty] | 2009 |  |  | REpower MD77 (1×) | [8 empty] | 10
[13 empty] | 2012–2014 |  |  | REpower 3.2M114 (1×) | [8 empty] | 4.9
[12 empty] | Dorna-Kemberg-Schnellin wind farm | 2000 | 79.1 | 44 | Enercon E-66/15.66 (13×) | Bad Schmiedeberg | Saxony-Anhalt | 51 ° 46 ′ 28 ″ N , 12 ° 42 ′ 3 ″ O | EnBW, E.ON Climate & Renewables, WP Dorna |  |  |  |  | 4
[13 empty] | 2002 |  |  | Südwind S70 (10×) | Kemberg | [7 empty] | 2
[13 empty] | 2005 |  |  | Vestas V80-2MW (10×) | [8 empty] | 8
[13 empty] | 2012 | [11 empty] | 1.8
[13 empty] | 2014 | [11 empty] | 8.2
[12 empty] | Wiesmoor wind farm | 2001 | 77.4 | 42 | Enercon E-66 / 18.70 (33 ×) | Großefehn | Lower Saxony | 53 ° 21 ′ 47 ″ N , 7 ° 42 ′ 18 ″ O | Energy source |  |  |  |  | 4
[13 empty] | 2003–2004 |  |  | Enercon E-82 (9 ×) | Wiesmoor | [7 empty] | 9
[13 empty] | 2010 | [11 empty] | 7.9
[12 empty] | Windfeld Sonnenberg | 2005 | 76.9 | 39 | Enercon E-70 (37 ×) | Oschersleben (Bode) | Saxony-Anhalt | 52 ° 1 ′ 40 ″ N , 11 ° 22 ′ 4 ″ O | Enertrag that fixed |  |  |  |  | 8
[16 empty] | Gamesa G58 (2 ×) | [8 empty] | 5
[12 empty] | Hunsrück wind farm Ellern | 2012 | 70.5 | 16 | Enercon E-126 (5 ×) | Rheinböllen | Rhineland-Palatinate | 49 ° 57 ′ 53 ″ N , 7 ° 39 ′ 9 ″ O | juwi Holding, Verbund AG |  |  |  |  | 7.6
[13 empty] | 2012–2013 |  |  | Enercon E-101 (11 ×) | [8 empty] | 5.1
[12 empty] | Wind farm Haren | 2004 | 70.1 | 32 | Enercon E-66 / 18.70 (2 ×) | Haren (Ems) | Lower Saxony | 52 ° 52 ′ 3 ″ N , 7 ° 8 ′ 20 ″ O | Agro & WEA, Bürger-WP Haren, Boven Energie |  |  |  |  | 6.3
[13 empty] | 2011 |  |  | Enercon E-66 / 20.70 (13 ×) | [8 empty] | 6.1
[16 empty] | Enercon E-82 E2 (15 ×) | [8 empty] | 3.9
[16 empty] | Enercon E-101 (2 ×) | [8 empty] | 1.9
[12 empty] | Wybelsumer Polder wind farm | 2001 | 70 | 54 | Enercon E-66 / 15.66 (40 ×) | Emden | Lower Saxony | 53 ° 20 ′ 15 ″ N , 7 ° 5 ′ 45 ″ O | Stadtwerke Emden , EWE AG |  |  |  |  | 7.1
[13 empty] | 2004–2005 |  |  | Tacke TW 500 (9 ×) | [8 empty] | 5
[13 empty] | 2007 |  |  | Enercon E-40 / 5.40 (1 ×) | [8 empty] | 1.6
[13 empty] | 2010 |  |  | Enercon E-112 (5 ×) | [8 empty] | 3.8
[16 empty] | Enercon E-82 (8 ×) | [8 empty] | 8.5
[16 empty] | Enercon E-126 (1 × ) | [8 empty] | 10
[12 empty] | Egeln-Nord wind farm | 1997 | 69.7 | 38 | Enercon E-112 (1×) | Egelner Mulde | Saxony-Anhalt | 51 ° 58 ′ 33 ″ N , 11 ° 27 ′ 7 ″ O | Volkswind , Prokon |  |  |  |  | 10
[13 empty] | 1999–2002 |  |  | Enercon E-66/18.70 (9×) | [8 empty] | 83.2
[13 empty] | 2005 |  |  | Südwind S77 (3×) | [8 empty] | 20
[13 empty] | 2009 |  |  | Vestas V90-2MW (11×) | [8 empty] | 2.2
[13 empty] | 2010 |  |  | Vestas V80-2MW (1×) | [8 empty] | 6.2
[16 empty] | Fuhrländer FL MD77 (5×) | [8 empty] | 26.5
[12 empty] | Ketzin wind farm | 2001 | 67.35 | 33 | Vestas V66-1.65MW (3×) | Ketzin | Brandenburg | 52 ° 32 ′ 23 ″ N , 12 ° 52 ′ 18 ″ O | mdp, wpd, Planet Energy, Wenger-Rosenau, Ventotec |  |  |  |  | 10
[13 empty] | 2005 |  |  | Nordex N90/2300 (8×) | [8 empty] | 3.3
[13 empty] | 2006 |  |  | Enercon E-70 (15×) | [8 empty] | 2
[13 empty] | 2009 |  |  | Vestas V90-2MW (7×) | [8 empty] | 3.5
[12 empty] | Königshovener Höhe wind farm | 2014 | 67.2 | 21 | Senvion 3.2M114 (21×) | Bedburg | North Rhine-Westphalia | 51 ° 2 ′ 28 ″ N , 6 ° 31 ′ 48 ″ O | RWE Innogy , BMR, City of Bedburg |  |  |  |  | 5
[12 empty] | Randowhöhe wind field | 2003–2004 | 67.2 | 37 | Enercon E-66/18.70 (9×) | Gramzow | Brandenburg | 51 ° 28 ′ 27 ″ N , 13 ° 14 ′ 59 ″ O | Yield |  |  |  |  | 20
[16 empty] | GE Wind Energy 1.5sl (6×) | Randowtal | [7 empty] | 4.4
[16 empty] | Südwind S77 (10×) | Uckerfelde | [7 empty] | 5
[16 empty] | Vestas V80-2MW (12×) | [8 empty] | 5.1
[12 empty] | Hookstedt wind farm | 2001 | 66.1 | 36 | Nordex N62 (6×) | Flechtingen | Saxony-Anhalt | 52 ° 10 ′ 35 ″ N , 11 ° 18 ′ 0 ″ O | Prokon , WindStrom |  |  |  |  | 11.4
[13 empty] | 2003 |  |  | Vestas V80-2MW (27×) | [8 empty] | 8.5
[13 empty] | 2006 | [11 empty] | 34.4
[13 empty] | 2008 | [11 empty] | 5
[13 empty] | 2011 | [11 empty] | 1.6
[12 empty] | Madfeld-Bleireinigung wind farm | 1999 | 65.95 | 39 | Tacke TW 1.5s (6×) | Bad Wünnenberg | North Rhine-Westphalia | 51 ° 26 ′ 43 ″ N , 8 ° 41 ′ 49 ″ O | Windfang |  |  |  |  | 5
[13 empty] | 2002 |  |  | Südwind S46 (2×) | Brilon | [7 empty] | 5
[13 empty] | 2004 |  |  | DeWind D6/64 (1×) | [8 empty] | 10
[13 empty] | 2005 |  |  | Enercon E-66/15.66 (12×) | [8 empty] | 4.8
[13 empty] | 2006 |  |  | Fuhrländer FL MD70 (2×) | [8 empty] | 84.9
[13 empty] | 2010 |  |  | Enercon E-48 (1×) | [8 empty] | 3.6
[13 empty] | 2017 |  |  | Enercon E-82 (7×) | [8 empty] | 5.9
[12 empty] | Thurland wind farm | 2002 | 62.7 | 32 | Enron Wind 1.5sl (5×) | Bitterfeld-Wolfen | Saxony-Anhalt | 51 ° 42 ′ 28 ″ N , 12 ° 14 ′ 21 ″ O | Enertrag, WSB, WP Thurland |  |  |  |  | 10
[13 empty] | 2005 |  |  | DeWind D8 (5×) | Raguhn-Jeßnitz | [7 empty] | 3.3
[13 empty] | 2006 |  |  | Enercon E-66/20.70 (4×) | [8 empty] | 3
[13 empty] | 2007 |  |  | Enercon E-70 (17×) | [8 empty] | 7.3
[13 empty] | 2013 |  |  | Enercon E-82 E2 (1×) | [8 empty] | 5.2
[12 empty] | Jännersdorf wind farm | 2004 | 62 | 31 | Vestas V90-2MW (31 ×) | Marienfließ | Brandenburg | 53 ° 19 ′ 15 ″ N , 12 ° 1 ′ 37 ″ O | WKN Windkraft Nord |  |  |  |  | 8.5
[17 empty] | Putlitz | [7 empty] | 10
[12 empty] | Windpark Schinne-Grassau | 2007–2009 | 62 | 31 | Enercon E-70 (27 ×) | Bismark (Altmark) | Saxony-Anhalt | 52 ° 39 ′ 46 ″ N , 11 ° 42 ′ 33 ″ O | Enercon Invest |  |  |  |  | 7.6
[13 empty] | 2012 | [11 empty] | 4.2
[13 empty] | 2014 | [11 empty] | 5.9
[12 empty] | Wind field Rheinhessen-Pfalz | 1998 | 61 | 25 | Enercon E-40/5.40 (2×) | Alzey-Land | Rhineland-Palatinate | 49 ° 41 ′ 21 ″ N , 8 ° 6 ′ 25 ″ O | juwi , BVT |  |  |  |  | 9.9
[13 empty] | 1999 |  |  | Neg Micon NM60/1000 (4×) | Stetten | [7 empty] | 6.3
[13 empty] | 2000 |  |  | GE Wind Energy 1.5s (8×) | Kirchheimbolanden | [7 empty] | 10
[13 empty] | 2002 |  |  | Enercon E-66/18.70 (1×) | [8 empty] | 39.6
[13 empty] | 2004 |  |  | REpower 3.2M114 (3×) | [8 empty] | 27.4
[13 empty] | 2012 |  |  | Vestas V112-3.0MW (7×) | [8 empty] | 2.3
[13 empty] | 2013 | [11 empty] | 10
[12 empty] | Kirchberg im Faas wind farm | 2011–2012 | 59.8 | 26 | Enercon E-82 E2 (26×) | Kirchberg | Rhineland-Palatinate | 50 ° 0 ′ 12 ″ N , 7 ° 23 ′ 12 ″ O | Cerventus |  |  |  |  | 10
[13 empty] | 2013 |  |  |  | Simmern / Hunsrück | [7 empty] | 4
[12 empty] | Eckolstädt wind farm | 1996 | 59.1 | 41 | Enercon E-40 / 5.40 (9 ×) | Bad sulza | Thuringia | 51 ° 2 ′ 26 ″ N , 11 ° 37 ′ 13 ″ O | EDF EN , Energroen, Energie in Bürgerhand Weimar |  |  |  |  | 6.5
[13 empty] | 1999 |  |  | AN Bonus 1300/62 (12 ×) | [8 empty] | 5.5
[13 empty] | 2001 |  |  | Enercon E-66 / 15.66 (2 ×) | [8 empty] | 6
[13 empty] | 2003 |  |  | Enercon E-48 (1 ×) | [8 empty] | 6
[13 empty] | 2012 |  |  | Vestas V90-2MW (13 ×) | [8 empty] | 1.8
[13 empty] | 2013 |  |  | Enercon E-82 E2 (4 ×) | [8 empty] | 3.3
[12 empty] | Ausleben-Badeleben-Wormsdorf wind farm | 1997 | 58.8 | 45 | Nordtank NTK600/43 (18×) | Upper All | Saxony-Anhalt | 52 ° 7 ′ 24 ″ N , 11 ° 9 ′ 36 ″ O | mdp, wind7, WindStrom |  |  |  |  | 1.4
[13 empty] | 1998–1999 |  |  | NEG Micon NM60/1000 (12×) | Western Börde | [7 empty] | 24.7
[13 empty] | 2005 |  |  | Nordex N60 (3×) | [8 empty] | 1.7
[13 empty] | 2013 |  |  | Vestas V80-2MW (12×) | [8 empty] | 3.8
[12 empty] | Büttstedt wind farm | 2002–2004 | 58.1 | 33 | Enercon E-66 / 18.70 (20 ×) | Büttstedt | Thuringia | 51 ° 14 ′ 51 ″ N , 10 ° 17 ′ 2 ″ O | GERES Group |  |  |  |  | 8.6
[13 empty] | 2009 |  |  | Enercon E-40 / 6.44 (1 ×) | Rodeberg | [7 empty] | 5.9
[13 empty] | 2013–2014 |  |  | Enercon E-70-E4 (4 ×) | Effelder | [7 empty] | 28
[16 empty] | Enercon E-82 E2 (5 ×) | [8 empty] | 8
[12 empty] | Light-Cloud Windpark | 2002 | 58 | 31 | Vestas V66-1.65MW (16 ×) | Wethautal | Saxony-Anhalt | 51 ° 4 ′ 22 ″ N , 11 ° 47 ′ 22 ″ O | Ostwind, mdp, GGEW |  |  |  |  | 3.9
[13 empty] | 2009 |  |  | Enercon E-82 (10 ×) | Naumburg (Saale) | [7 empty] | 4.2
[13 empty] | 2010 |  |  | Vestas V112–3.0MW (1 ×) | [8 empty] | 6.4
[13 empty] | 2011 | [11 empty] | 6.4
[13 empty] | 2012 | [11 empty] | 2.8
[12 empty] | Fehmarn-Mitte wind farm | 1991–1996 | 57.5 | 25 | Enercon E-70 (25 ×) | Fehmarn | Schleswig-Holstein | 54 ° 29 ′ 0 ″ N , 11 ° 6 ′ 36 ″ O | WP Fehmarn-Center |  |  |  |  | 3
[13 empty] | 2006 | [11 empty] | 6
[12 empty] | Cottbuser Halde wind farm | 2005 | 56 | 28 | Vestas V90-2MW (28 ×) | Dissenchen | Brandenburg | 51 ° 56 ′ 46 ″ N , 14 ° 27 ′ 46 ″ O | east wind |  |  |  |  | 7.4
[13 empty] | 2009 | [11 empty] | 11.8
[12 empty] | Gerbstedt-Ihlewitz wind farm | 1999 | 55.8 | 41 | Nordex N60 (19×) | Gerbstedt | Saxony-Anhalt | 51 ° 38 ′ 33 ″ N , 11 ° 39 ′ 30 ″ O | eno energy, wpd , Ostwind |  |  |  |  | 8.2
[13 empty] | 2000 |  |  | Enron Wind 1.5sl (9×) | [8 empty] | 8.4
[13 empty] | 2001 |  |  | GE Wind Energy 1.5sl (4×) | [8 empty] | 2.2
[13 empty] | 2002 | [11 empty] | 16
[13 empty] | 2008 | [11 empty] | 4.5
[13 empty] | 20029 | [11 empty] | 8
[12 empty] | Alsleben wind farm | 2005 | 55.5 | 37 | GE Wind Energy 1.5sl (36×) | Saale-Wipper | Saxony-Anhalt | 51 ° 43 ′ 16 ″ N , 11 ° 38 ′ 39 ″ O | DEW21, Heliotec, eab |  |  |  |  | 1
[13 empty] | 2007 |  |  | Südwind S77 (1×) | [8 empty] | 8
[12 empty] | Windpark Ihlow | 1999–2001 | 55 | 34 | Enercon E-66 / 15.66 (26 ×) | Ihlow | Lower Saxony | 53 ° 23 ′ 17 ″ N , 7 ° 22 ′ 40 ″ O | WP Ihlow |  |  |  |  | 9
[13 empty] | 2009–2010 |  |  | Enercon E-82 (8 ×) | [8 empty] | 9.3
[12 empty] | Wörrstadt wind farm | 2009 | 55 | 22 | Enercon E-82 (5 ×) | Wörrstadt | Rhineland-Palatinate | 49 ° 49 ′ 48 ″ N , 8 ° 8 ′ 19 ″ O | juwi Holding, ATS, EWR |  |  |  |  | 10
[13 empty] | 2011 |  |  | Enercon E-82 E2 (5 ×) | [8 empty] | 7
[13 empty] | 2011–2012 |  |  | Kenersys K100 (5 ×) | [8 empty] | 8.5
[13 empty] | 2012 |  |  | Enercon E-101 (7 ×) | [8 empty] | 4.5
[12 empty] | Harthäuser Wald wind farm | 2015 | 54.9 | 18 | Enercon E-115 (14 ×) | Widdern | Baden-Wuerttemberg | 49 ° 17 ′ 46 ″ N , 9 ° 24 ′ 56 ″ O | ZEAG, Citizen Energy Hardthausen |  |  |  |  | 7
[13 empty] | 2017 |  |  |  | Hardthausen a. K. | [7 empty] | 6.9
[17 empty] | Jagsthausen | [7 empty] | 2.1
[17 empty] | Möckmühl | [7 empty] | 6
[17 empty] | Forchtenberg | [7 empty] | 8
[12 empty] | Lettweiler Höhe wind farm | 2000 | 53.7 | 21 | Vestas V80-2MW (1×) | Alsenz-Obermoschel | Rhineland-Palatinate | 49 ° 43 ′ 16 ″ N , 7 ° 43 ′ 19 ″ O | juwi |  |  |  |  | 4
[13 empty] | 2001 |  |  | GE Wind Energy 1.5s (1×) | Meisenheim | [7 empty] | 3.4
[13 empty] | 2002 |  |  | REpower 3.4M104 (3×) | [8 empty] | 7.5
[13 empty] | 2012 |  |  | GE Wind Energy 2.5-120 (13×) | [8 empty] | 10
[13 empty] | 2013 | [11 empty] | 1
[13 empty] | 2014 | [11 empty] | 2.7
[12 empty] | Lauterstein wind farm | 2015–2017 | 52.25 | 19 | GE Wind Energy 2.75-120 (16×) | Lauterstein | Baden-Wuerttemberg | 48 ° 44 ′ 24 ″ N , 9 ° 53 ′ 23 ″ O | wpd |  |  |  |  | 5.4
[12 empty] | Goldner Steinrück wind farm | 1996–1997 | 51.9 | 43 | Micon M1500-500 (6×) | Lautertal | Hessen | 50 ° 36 ′ 11 ″ N , 9 ° 14 ′ 38 ″ O | hessenEnergie , Stadtwerke Ulrichstein, Bürgerwind Ulrichstein, Energiekontor , Cerventus , BMO Windenergie, juwi |  |  |  |  | 4.1
[13 empty] | 1998 |  |  | Wind World W4200 (8×) | Ulrichstein | [7 empty] | 32
[13 empty] | 2000–2001 |  |  | Enercon E-40/5.40 (5×) | [8 empty] | 6
[13 empty] | 2011 |  |  | DeWind D6/62 (1×) | [8 empty] | 8.4
[13 empty] | 2012–2013 |  |  | Nordex N62 (1×) | [8 empty] | 1.3
[16 empty] | AN Bonus 1300/62 (12×) | [8 empty] | 5.5
[16 empty] | Enercon E-82 E2 (9×) | [8 empty] | 3.2
[16 empty] | Enercon E-101 (1×) | [8 empty] | 18.2
[12 empty] | Windpark Borringhauser Moor | 2001 | 49.8 | 12 | Siemens SWT-3.3-130 (12 ×) | Borringhausen | Lower Saxony | [6 empty] | 3.8
[13 empty] | 2016 | [11 empty] | 4.1
[12 empty] | Uckermark wind field | 1993 | 49.65 | 48 | Micon M530-250 (1×) | Nordwestuckermark | Brandenburg | 53 ° 20 ′ 18 ″ N , 13 ° 45 ′ 52 ″ O | Yield |  |  |  |  | 3.5
[13 empty] | 1994 |  |  | Vestas V39-500kW (4×) | Prenzlau | [7 empty] | 4.5
[13 empty] | 1995 |  |  | Enercon E-40/5.40 (7×) | [8 empty] | 5.6
[13 empty] | 1998 |  |  | Micon M1500-600 (4×) | [8 empty] | 4
[13 empty] | 1999 |  |  | Wind World W4100 (4×) | [8 empty] | 4.8
[13 empty] | 2000 |  |  | NEG Micon M1800-600 (1×) | [8 empty] | 1.9
[13 empty] | 2001 |  |  | Nordex N54 (1×) | [8 empty] | 3.3
[13 empty] | 2002 |  |  | Enercon E-40/6.44 (1×) | [8 empty] | 1.9
[16 empty] | Enercon E-66/15.66 (1×) | [8 empty] | 8
[16 empty] | Tacke TW 1.5s (8×) | [8 empty] | 5.5
[16 empty] | REpower MD70 (6×) | [8 empty] | 9.8
[16 empty] | Enercon E-58 (1×) | [8 empty] | 5.2
[16 empty] | Enercon E-66/18.70 (1×) | [8 empty] | 4
[16 empty] | Enron Wind 1.5sl (7×) | [8 empty] | 7.1
[16 empty] | Fuhrländer FL MD77 (1×) | [8 empty] | 11.5
[12 empty] | Schleiden-Schöneseiffen wind farm | 2000 | 49.45 | 19 | Tacke TW 1.5 (5 ×) | Schöneseiffen | North Rhine-Westphalia | 50 ° 31 ′ 1 ″ N , 6 ° 22 ′ 25 ″ O | ABO Wind, GLS Bank , Mark-E |  |  |  |  | 4
[13 empty] | 2011 |  |  | Enercon E-82 E2 (1 ×) | [8 empty] | 1.5
[13 empty] | 2015 |  |  | Enercon E-101 (13 ×) | [8 empty] | 2.5
[12 empty] | Altenbruch wind farm | 1998–1999 | 49.2 | 27 | Nordex N117 / 3300 (11 ×) | Cuxhaven | Lower Saxony | 53 ° 49 ′ 4 ″ N , 8 ° 4 ′ 44 ″ O | PNE Wind |  |  |  |  | 1.6
[13 empty] | 2008–2009 |  |  | Siemens SWT-3.6-107 (3 ×) | [8 empty] | 16.4
[16 empty] | Vestas V80-2MW (3 ×) | [8 empty] | 1.4
[13 empty] | 2016 |  |  | Vestas V90-3MW (3 ×) | [8 empty] | 4.8
[12 empty] | Heimersheim wind farm | 2001 | 47.1 | 17 | Enercon E-66 / 18.70 (3 ×) | Alzey | Rhineland-Palatinate | 49 ° 45 ′ 51 ″ N , 8 ° 3 ′ 35 ″ O | juwi Holding, e-rp, Stadtwerke Mainz, GAIA |  |  |  |  | 10
[13 empty] | 2006 |  |  | Enercon E-48 (2 ×) | Alzey-Land | [7 empty] | 4.3
[13 empty] | 2011–2012 |  |  | REpower 3.4M104 (10 ×) | [8 empty] | 1.4
[13 empty] | 2013–2014 |  |  | Enercon E-101 (1 ×) | [8 empty] | 5.5
[13 empty] | 2016 |  |  | Enercon E-115 (1 ×) | [8 empty] | 13
[12 empty] | Ahrenswohlde-Wohnste wind farm | 2001 | 46 | 23 | Enercon E-82 (23 ×) | Ahlerstedt | Lower Saxony | 53 ° 22 ′ 24 ″ N , 9 ° 29 ′ 49 ″ O | AWOMO |  |  |  |  | 1.3
[13 empty] | 2002 |  |  |  | Sittensen | [7 empty] | 7.6
[13 empty] | 2009 | [11 empty] | 5.1
[13 empty] | 2011–2012 | [11 empty] | 4.3
[12 empty] | Holßel wind farm | 1999 | 46 | 20 | Enercon E-82 E2 (20×) | Long | Lower Saxony | 53 ° 41 ′ 3 ″ N , 8 ° 38 ′ 46 ″ O | Energy office |  |  |  |  | 4.7
[13 empty] | 2011–2012 | [11 empty] | 5
[12 empty] | Adorf wind farm | 1993 | 45.15 | 31 | Nordex N27/250 (2×) | Adorf | Hessen | 51 ° 22 ′ 14 ″ N , 8 ° 50 ′ 38 ″ O | Hurricane Diemelsee |  |  |  |  | 7
[13 empty] | 1995 |  |  | Nordex N29 (5×) | [8 empty] | 2.5
[13 empty] | 2002 |  |  | Enercon E-40/5.40 (1×) | [8 empty] | 15
[13 empty] | 2004 |  |  | DeWind D6/62 (4×) | [8 empty] | 2.9
[13 empty] | 2006 |  |  | Enercon E-70 (9×) | [8 empty] | 4.3
[13 empty] | 2012 |  |  | Enercon E-82 (10×) | [8 empty] | 1.6
[12 empty] | Elster wind farm | 2000–2002 | 44.9 | 57 | Enercon E-40 / 6.44 (50 ×) | Jessen (magpie) | Saxony-Anhalt | 51 ° 50 ′ 18 ″ N , 12 ° 52 ′ 31 ″ O | wpd, WSB |  |  |  |  | 6.3
[13 empty] | 2007 |  |  | Enercon E-70 (4 ×) | Zahna magpie | [7 empty] | 10
[13 empty] | 2012 |  |  | Enercon E-82 E2 (3 ×) | [8 empty] | 4.5
[12 empty] | Windfeld Wolfsmoor | 2006 | 44 | 22 | Enercon E-82 (22 ×) | Brüssow | Brandenburg | 53 ° 23 ′ 48 ″ N , 14 ° 10 ′ 9 ″ O | Yield |  |  |  |  | 4.4
[12 empty] | Windpark Stegelitz-Ziepel | 1996 | 43.6 | 18 | Tacke TW 600 (1 ×) | Möckern | Saxony-Anhalt | 52 ° 10 ′ 42 ″ N , 11 ° 53 ′ 10 ″ O | Boreas, Drewag , Germania Windpark, Lorica, WP Ziepel |  |  |  |  | 8
[13 empty] | 2008–2009 |  |  | Enercon E-82 E3 (9 ×) | [8 empty] | 2.1
[16 empty] | Vestas V90-2MW (8 ×) | [8 empty] | 3.7
[12 empty] | Windpark Ullersdorf | 2013–2014 | 43.2 | 18 | Nordex N117/2400 (18×) | Jamlitz | Brandenburg | 52 ° 3 ′ 36.4 ″ N , 14 ° 22 ′ 55.6 ″ O | Flag |  |  |  |  | 2.3
[12 empty] | Gau-Bickelheim wind farm | 2005 | 42.4 | 21 | Enercon E-48 (5×) | Alzey-Land | Rhineland-Palatinate | 49 ° 48 ′ 48 ″ N , 8 ° 1 ′ 4 ″ O | GAIA, juwi Holding, ATS |  |  |  |  | 3.9
[13 empty] | 2012–2013 |  |  | Kenersys K110 (16×) | Wöllstein | [7 empty] | 3.7
[17 empty] | Wörrstadt | [7 empty] | 5.9
[12 empty] | Große Schanze wind farm | 2012 | 42 | 21 | Vestas V90-2MW (21 ×) | Teutschenthal | Saxony-Anhalt | 51 ° 25 ′ 22 ″ N , 11 ° 50 ′ 4 ″ O | Saxovent Notus, Terrawatt Planning Company |  |  |  |  | 6.4
[12 empty] | Löwenstedt public wind farm | 2013 | 41.8 | 13 | 3.4M104 (6 ×) | Löwenstedt | Schleswig-Holstein | 54 ° 38 ′ 55 ″ N , 9 ° 10 ′ 35 ″ O | Citizens WP Löwenstedt |  |  |  |  | 5.6
[13 empty] | 2014 |  |  | 3.2M114 (2 ×) | [8 empty] | 5.8
[13 empty] | 2015 |  |  | Siemens SWT-3.0-113 (5 ×) | [8 empty] | 3.8
[12 empty] | Feldatal wind farm [3] [4] | 1994 | 41.6 | 19 | Enercon E-40 / 5.40 (2 ×) | Ober-Ohmen | Hessen | 50 ° 37 ′ 25.9 ″ N , 9 ° 9 ′ 12.7 ″ O | Renertec, Ohmwind |  |  |  |  | 17.3
[13 empty] | 1999 |  |  | Enercon E-82 E2 (15 ×) | Zeilbach | [7 empty] | 5.4
[13 empty] | 2012 |  |  | Enercon E-115 (2 ×) | [8 empty] | 1
[13 empty] | 2015 | [11 empty] | 8
[12 empty] | Farnstädt wind farm | 2004 | 41 | 22 | NEG Micon NM82/1500 (6×) | Weida-Land | Saxony-Anhalt | 51 ° 24 ′ 47 ″ N , 11 ° 35 ′ 14 ″ O | e3 GmbH |  |  |  |  | 103.9
[13 empty] | 2007 |  |  | Vestas V90-2MW (16×) | Querfurt | [7 empty] | 27
[12 empty] | Dörpen-Ost wind farm | 2002 | 40.9 | 21 | Tacke TW 600a (2×) | Dörpen | Lower Saxony | 52 ° 58 ′ 36 ″ N , 7 ° 24 ′ 57 ″ O | WP northern Emsland |  |  |  |  | 40.2
[13 empty] | 2010–2011 |  |  | Tacke TW 1.5s (5×) | Nordhümmling | [7 empty] | 10.1
[16 empty] | Enercon E-82 E2 (14×) | [8 empty] | 1.5
[12 empty] | Windpark Hermannsburg | 2003 | 40.5 | 24 | NEG Micon NM82/1500 (15×) | Hermannsburg | Lower Saxony | 52 ° 52 ′ 41 ″ N , 10 ° 2 ′ 34 ″ O | EOS Holding , e3 GmbH, wpd |  |  |  |  | 4.5
[13 empty] | 2006–2007 |  |  | Vestas V90-2MW (9×) | [8 empty] | 9.3
[12 empty] | Kyritz-Plänitz-Zernitz wind farm | 2001 | 40.4 | 29 | NEG Micon NM60/1000 (16×) | Kyritz | Brandenburg | 52 ° 54 ′ 0 ″ N , 12 ° 23 ′ 3 ″ O | wpd, Pommer&Schwarz, Renerco |  |  |  |  | 3.7
[13 empty] | 2003 |  |  | Enercon E-66/18.70 (8×) | Neustadt (Dosse) | [7 empty] | 3.8
[13 empty] | 2009 |  |  | Vestas V90-2MW (5×) | Zernitz-Lohm | [7 empty] | 7
[12 empty] | Stüdenitz wind farm | 2005–2006 | 40 | 26 | Vestas V82-1.5MW (24 ×) | Stüdenitz-Schönermark | Brandenburg | 52 ° 35 ′ 50 ″ N , 12 ° 16 ′ 0 ″ O | Global Wind Power |  |  |  |  | 10.1
[13 empty] | 2009 |  |  | Vestas V90-2MW (2 ×) | [8 empty] | 8.8
1.1
2.7
5.6
4.5
6
4.1
6
10
7
4.9
5
5.5
10
1.9
6
3.8
8.5
6.7
10
29.1
5.2
10
8.5
5.7
10
10
4.4
4.9
14.8
17.1
7
5.6
2
45
2.8
6.7
5.3
2.2
7.6
3
6.7
11.1
25.7
2.8
23.5
10
24.9
1
13.8
8
3.6
12.3
10
13.3
53
2.5
8.5
10.5
2.9
38.3
5.9
3.3
5.7
21
6
4.5
10
10
4
7
6
13.4
10
10
25.9
18.8
5
4.8
4
4.9
4.5
4.1
5
4.6
6.7
5
20
5.7
3.5
1.4
21.7
6
166
7
1
5.2
6.6
10.1
2.1
24.1
10.3
9.1
6
15.8
4.7
1.1
1.8
11.2
1.6
7
4.6
6.3
6.8
4.4
6.5
4.4
1.7
5.1
12.9
6.8
5.1
8.5
1.9
4.8
1
2.9
1.3
5.7
5.7
7.2
6.3
21
4
7.6
58.9
19.5
6.7
76.7
10.6
7.9
1.2
6
8.3
5
7
5.6
10.4
5.1
4.5
5.5
4.9
7.4
3
10
1.4
10
2.9
3.9
1.9
2.2
7
2.6
5.6
7
8.1
4.5
10
10
1.7
6.1
6.9
8.2
3.8
4.8
3.8
3155326
20956
7.5
4.8
3
3.7
35
5.6
28.5
15
1.6
3.1
10
12
12.5
2.6
15.7
10
10.2
10
1.1
5.7
2.6
5.5
18.8
4.9
4.2
9
9.4
6
4.6
7.1
37.7
8
13
8.3
4.3
2.7
2.6
14.3
6
1.9
7.3
2.2
1.8
2.6
4.7
1.1
12.7
10
19.9
4.5
9.5
10
4.6
6.2
13.2
37
1.2
6
2.2
7.6
7.5
7
2.6
4
10
1.2
5.7
1.3
1
1
3.3
11
8.7
4.9
2.4
7.7
10
2.2
8.2
11.2
3.1
1.1
10
6.1
1273116
6.2
8.2
3.8
4
8.2
3.7
10
4.5
1.8
4.1
82
18
2
6
4.5
5.2
10
9.5
10
1.4
81
28344
1270439
1130404
200044
100515
25
203862
2555914
2212467
2834412
34.8
68
2.9
4.1
1.1
2.1
3.6
2.6
13.5
5.5
4.5
5
2.5
1.2
2.5
6.8
54
5
1.2
10.2
2.5
8.4
4
9.8
12
4.8
10.7
1.3
6
5.3
128.4
7.1
5
2.1
18
15
8.9
2.4
8.4
8
10
3.5
42.2
6
6.8
25.5
19.3
4.6
4.8
4.1
4.2
6.5
1.5
10
5.9
3.8
6.2
5.2
4.8
1.6
10
2
4
9.6
7.8
3.7
7.7
2.5
2.5
5
4.6
42.9
45
12.3
52.7
5.4
5.2
4.3
14
4.5
1.4
1
10
7.6
18.6
1.7
18.8
2.2
8
4
4
2
1
2.9
4.1
5.2
8.6
6.2
3.9
10
5.5
5.5
9
2.7
10
3
11.2
5.3
7.8
5.6
5.5
3.3
12
5
10
13
8.5
21.5
37.8
9
24.9
12
8
8
8.5
5
4
3.8

## Blad1
Name | Technology Emlab | Technology | Location | Age | Owner | Capacity | Efficiency | https://data.open-power-system-data.org/conventional_power_plants/
Werkskraftwerk Sappi Alfeld Turbine 5 | Biomass CHP |  | DE | 17 | Sappi Alfeld GmbH | 13 | 0.38
HKW Altenstadt |  |  | DE | 21 | Heizkraftwerk Altenstadt GmbH & Co. KG | 9.8 | 0.38
Zellstoff Stendal GmbH - |  |  | DE | 16 | Zellstoff Stendal GmbH | 138.9 | 0.38
UTB |  |  | DE | 18 | Pfleiderer Baruth GmbH | 16 | 0.38
BHW Beeskow |  |  | DE | 19 | Sonae Arauco Beeskow GmbH | 18.3 | 0.38
BMKW Bergkamen |  |  | DE | 15 | Innogy SE | 17.7 | 0.38
HHKW Berlin-Neukölln |  |  | DE | 16 | innogy SE | 16.5 | 0.38
ENERTRAG Netz GmbH (UW Bertikow) |  |  | DE | 14 | ENERTRAG Aktiengesellschaft | 20 | 0.38
Biomassekraftwerk Bischofferode |  |  | DE | 15 | Stadtwerke Leipzig GmbH | 18.1 | 0.38
Egger Kraftwerk Brilon Biomasse - KWK - Anlage |  |  | DE | 29 | Egger Holzwerkstoffe Brilon GmbH & Co. KG | 18 | 0.38
Werkskraftwerk Sappi Ehingen |  |  | DE | 30 | Sappi Ehingen GmbH | 13.2 | 0.38
Werkskraftwerk Sappi Ehingen |  |  | DE | 59 | Sappi Ehingen GmbH | 8 | 0.38
Emden Biomasse |  |  | DE | 15 | Statkraft Markets GmbH | 22 | 0.38
Emden Gas Gasturbine |  |  | DE | 47 | Statkraft Markets GmbH | 52 | 0
Biomasse-HKW |  |  | DE | 7 | innogy SE | 10.6 | 0.38
BMKW Flörsheim Wicker |  |  | DE | 17 | MVV Energie AG | 12.6 | 0.38
BKF |  |  | DE | 16 | Mainova AG | 12.4 | 0.38
KWK Gütersloh |  |  | DE | 20 | Pfleiderer Gütersloh GmbH | 12.1 | 0.38
Biomasse-Verstromungs-Anlage BVA |  |  | DE | 16 | Mark-E AG | 20 | 0.38
Müllverwertung Borsigstraße MVB |  |  | DE | 15 | Müllverwertung Borsigstraße GmbH | 20 | 0.38
Enertec Hameln Block 7 |  |  | DE | 18 | Enertec Hameln GmbH | 14.5 | 0.38
Stora Enso Maxau |  |  | DE | 10 | Stora Enso Maxau GmbH | 78 | 0.38
BMKW Königs Wusterhausen |  |  | DE | 17 | MVV Energie AG | 17.1 | 0.38
BMHKW-BinderHolz |  |  | DE | 13 | BinderHolz Deutschland GmbH | 15.13 | 0.38
Landesbergen Biomasse |  |  | DE | 15 | Statkraft Markets GmbH | 22 | 0.38
BMK Lünen |  |  | DE | 14 | STEAG New Energies GmbH | 20 | 0.38
Biomasseheizkraftwerk Piesteritz |  |  | DE | 11 | Stadtwerke Leipzig GmbH | 18.1 | 0.38
Biomasse-Heizkraftwerk Malchin |  |  | DE | 17 | envia THERM GmbH | 9.8 | 0.38
BMKW Mannheim |  |  | DE | 17 | MVV Energie AG | 17.9 | 0.38
SCA Mannheim SCA Mannheim |  |  | DE | 17 | Essity Operations Mannheim GmbH | 40 | 0.38
KWK Neumarkt |  |  | DE | 23 | Pfleiderer Neumarkt GmbH | 15.6 | 0.38
Biomasse-HKW |  |  | DE | 17 | B+S Papenburg Energie GmbH | 20 | 0.38
Heizkraftwerk Pforzheim GmbH Biomasse |  |  | DE | 16 | Heizkraftwerk Pforzheim GmbH | 12.3 | 0.38
BMHKW-RE Recklinghausen BMHKW-RE Recklinghausen |  |  | DE | 16 | Ökotech Ingenieurgesellschaft mbh | 15 | 0.38
Heizkraftwerk der Sappi Stockstadt GmbH Biomasseheizkraftwerk |  |  | DE | 17 | Sappi Stockstadt GmbH | 13.9934 | 0.38
Wi-Biebrich Block 2 |  |  | DE | 17 | InfraServ GmbH & Co. Wiesbaden KG | 6.7 | 0.38
Zolling BMHKW |  |  | DE | 17 | ENGIE Deutschland AG | 18.3 | 0.38
Kraftwerk Leipa Georg Leinfelder GmbH Werk Schwedt Nord Dampfturbine |  |  | DE | 27 | LEIPA Georg Leinfelder GmbH | 13.3 | 0.38
PKV Kraftwerk Biogasmotoren |  |  | DE | 14 | Papier- u. Kartonfabrik Varel GmbH & Co. KG | 1.92 | 0.4504
Blockheizkraftwerk 1 Blockheizkraftwerk 1 |  |  | DE | 15 | DS Smith Paper Deutschland GmbH | 1.1 | 0.38
Blockheizkraftwerk 2 Blockheizkraftwerk 2 |  |  | DE | 10 | DS Smith Paper Deutschland GmbH | 0.8 | 0.38
Energieanlage 3 |  |  | DE | 18 | SWISS KRONO GmbH | 18.6 | 0.38
BioHKW I |  |  | DE | 16 | Fernwärme Ulm GmbH | 8.7 | 0.38
BioHKW II |  |  | DE | 8 | Fernwärme Ulm GmbH | 4.5 | 0.38
Bio HKW Herbrechtingen |  |  | DE | 16 | Biomasse-Heizkraftwerk-Herbrechtingen GmbH | 14 | 0.38
BioEnergie Park Klarsee |  |  | DE | 14 | Geno Bioenergie Leasingfonds Erste GmbH & Co. KG | 17.8 | 0.38
Heizkraftwerk Altbach/Deizisau ALT HKW 2 (DT Solobetrieb) |  |  | DE | 23 | EnBW Energie Baden-Württemberg AG | 336 | 0.44
Heizkraftwerk Altbach/Deizisau ALT HKW 1 |  |  | DE | 35 | EnBW Energie Baden-Württemberg AG | 433 | 0.455
Bergkamen A |  |  | DE | 39 | STEAG GmbH | 717 | 0.3775
Moabit Moabit A |  |  | DE | 30 | Vattenfall Wärme Berlin AG | 89 | 0.4
Reuter West Reuter West D |  |  | DE | 33 | Vattenfall Wärme Berlin AG | 282 | 0.3925
Reuter West Reuter West E |  |  | DE | 32 | Vattenfall Wärme Berlin AG | 282 | 0.395
Kraftwerk Bexbach BEX |  |  | DE | 37 | STEAG GmbH | 726 | 0.3825
HKW-Mitte Block 1 |  |  | DE | 36 | Braunschweiger Versorgungs-AG & Co. KG | 43.3 | 0.468
KW Hastedt Block 15 |  |  | DE | 31 | swb Erzeugung AG & Co. KG | 119 | 0.3975
KW Hafen Block 6 |  |  | DE | 41 | swb Erzeugung AG & Co. KG | 303 | 0.3725
Farge Farge |  |  | DE | 51 | ENGIE Deutschland AG | 350 | 0.4425
KW Walsum Walsum 9 |  |  | DE | 32 | Steag GmbH | 370 | 0.395
KW Walsum Walsum 10 |  |  | DE | 7 | STEAG-EVN Walsum 10 Kraftwerksgesellsellschaft mbH | 725 | 0.4575
HKW Erlangen K6 DT2 |  |  | DE | 38 | Erlanger Stadtwerke AG | 17.4 | 0.38
Heizkraftwerk FL Block 11 |  |  | DE | 28 | Stadtwerke Flensburg GmbH | 31 | 0.504
Heizkraftwerk FL Block 10 |  |  | DE | 31 | Stadtwerke Flensburg GmbH | 33 | 0.4905
Heizkraftwerk FL Block 9 |  |  | DE | 35 | Stadtwerke Flensburg GmbH | 33 | 0.4725
HKW West Block 2 |  |  | DE | 32 | Mainova AG | 61.5 | 0.395
HKW West Block 3 |  |  | DE | 31 | Mainova AG | 61.5 | 0.3975
Scholven C |  |  | DE | 51 | Uniper Kraftwerke GmbH | 345 | 0.3475
Scholven B |  |  | DE | 52 | Uniper Kraftwerke GmbH | 345 | 0.345
FWK Buer |  |  | DE | 35 | Uniper Kraftwerke GmbH | 70 | 0.3875
Staudinger 5 |  |  | DE | 28 | Uniper Kraftwerke GmbH | 510 | 0.405
Tiefstack Tiefstack |  |  | DE | 27 | Wärme Hamburg GmbH | 194 | 0.4075
Wedel Wedel 2 |  |  | DE | 58 | Wärme Hamburg GmbH | 123 | 0.4075
Wedel Wedel 1 |  |  | DE | 59 | Wärme Hamburg GmbH | 137 | 0.4075
Westfalen E |  |  | DE | 6 | RWE Generation SE | 763.7 | 0.46
GKH Block1 |  |  | DE | 31 | enercity AG | 136 | 0.3975
GKH Block2 |  |  | DE | 31 | enercity AG | 136 | 0.3975
Heizkraftwerk Heilbronn HLB 5 |  |  | DE | 55 | EnBW Energie Baden-Württemberg AG | 125 | 0.45
Heizkraftwerk Heilbronn HLB 6 |  |  | DE | 54 | EnBW Energie Baden-Württemberg AG | 125 | 0.45
Heizkraftwerk Heilbronn HLB 7 |  |  | DE | 35 | EnBW Energie Baden-Württemberg AG | 778 | 0.4475
KW Herne Herne 4 |  |  | DE | 31 | Steag GmbH | 449 | 0.4575
KWM Block3 |  |  | DE | 41 | Kraftwerk Mehrum GmbH | 690 | 0.4325
Ibbenbüren B |  |  | DE | 35 | RWE Generation SE | 794 | 0.4475
Heizkraftwerk Block B |  |  | DE | 31 | Infraserv GmbH & Co. Höchst KG | 66 | 0.3975
HKW Karcherstr. 20 |  |  | DE | 24 | SWK Stadtwerke Kaiserslautern, Versorgungs-AG | 13.4 | 0.415
Rheinhafen-Dampfkraftwerk RDK 7 |  |  | DE | 35 | EnBW Energie Baden-Württemberg AG | 517 | 0.4375
Rheinhafen-Dampfkraftwerk RDK 8 |  |  | DE | 6 | EnBW Energie Baden-Württemberg AG | 834 | 0.46
Kraftwerk L 57 |  |  | DE | 63 | Currenta GmbH & Co. OHG | 26 | 0.3175
Kraftwerk N 230 |  |  | DE | 49 | Currenta GmbH & Co. OHG | 110 | 0.3525
G-Kraftwerk |  |  | DE | 58 | Currenta GmbH & Co. OHG | 103 | 0.33
GKM Block 6 |  |  | DE | 15 | Grosskraftwerk Mannheim AG | 255 | 0.4375
GKM Block 7 |  |  | DE | 38 | Grosskraftwerk Mannheim AG | 425 | 0.38
GKM Block 8 |  |  | DE | 27 | Grosskraftwerk Mannheim AG | 435 | 0.4075
GKM Block 9 |  |  | DE | 5 | Grosskraftwerk Mannheim AG | 843 | 0.4625
Kraftwerk I Block 4 |  |  | DE | 49 | Evonik Degussa GmbH | 55.56 | 0.4095
Kraftwerk I Block 5 |  |  | DE | 37 | Evonik Degussa GmbH | 68.4 | 0.4635
Kraftwerk I Dampfwirtschaft (6 Einzelturbinen) |  |  | DE | 80 | Evonik Degussa GmbH | 169.32 | 0.27
Heizkraftwerk Offenbach |  |  | DE | 30 | Energieversorgung Offenbach AG | 54 | 0.4
Heyden 4 |  |  | DE | 33 | Uniper Kraftwerke GmbH | 875 | 0.3925
Heizkraftwerk Pforzheim GmbH Wirbelschichtblock |  |  | DE | 30 | Heizkraftwerk Pforzheim GmbH | 26.9 | 0.4
Weiher Weiher III |  |  | DE | 44 | Steag GmbH | 655.6 | 0.365
KNG Kraftwerk Rostock Rostock |  |  | DE | 26 | EnBW Energie Baden-Württemberg AG | 514 | 0.41
HKW Römerbrücke Kohleanlage |  |  | DE | 32 | Energie SaarLorLux AG | 50 | 0.4375
Heizkraftwerk der Sappi Stockstadt GmbH Konventionelles Sammelschienenkraftwerk Turbine 7 |  |  | DE | 50 | Sappi Stockstadt GmbH | 24.79 | 0.35
Restmüll-Heizkraftwerk Stuttgart-Münster MÜN DT12 |  |  | DE | 38 | EnBW Energie Baden-Württemberg AG | 45 | 0.38
Restmüll-Heizkraftwerk Stuttgart-Münster MÜN DT15 |  |  | DE | 36 | EnBW Energie Baden-Württemberg AG | 45 | 0.385
Nord 2 2 |  |  | DE | 29 | SWM Services GmbH | 332.7 | 0.4025
Modellkraftwerk MKV |  |  | DE | 38 | Steag GmbH | 179 | 0.38
Heizkraftwerk HKV |  |  | DE | 31 | Steag GmbH | 211 | 0.3975
Kraftwerk Walheim WAL 1 |  |  | DE | 56 | EnBW Energie Baden-Württemberg AG | 96 | 0.4525
Kraftwerk Walheim WAL 2 |  |  | DE | 53 | EnBW Energie Baden-Württemberg AG | 148 | 0.4525
Wilhelmshaven 1 |  |  | DE | 44 | Uniper Kraftwerke GmbH | 757 | 0.365
HKW Nord Generator A |  |  | DE | 20 | Volkswagen AG | 61.5 | 0.425
HKW Nord Generator B |  |  | DE | 20 | Volkswagen AG | 61.5 | 0.425
HKW West Block 1 |  |  | DE | 35 | Volkswagen AG | 138.5 | 0.3875
HKW West Block 2 |  |  | DE | 35 | Volkswagen AG | 138.5 | 0.3875
Zolling Zolling Block 5 |  |  | DE | 35 | ENGIE Deutschland AG | 472 | 0.4525
Reno De Medici HD - Kraftwerk |  |  | DE | 97 | R.D.M. Arnsberg GmbH | 19 | 0.2325
Heizkraftwerk Magirusstraße |  |  | DE | 28 | Fernwärme Ulm GmbH | 20.7 | 0.405
Werk Uelzen |  |  | DE | 55 | Nordzucker AG | 40 | 0.3375
Trianel Kohlekraftwerk Lünen |  |  | DE | 7 | Trianel Kohlekraftwerk Lünen GmbH & Co. KG | 735 | 0.4575
Moorburg B B |  |  | DE | 5 | Vattenfall Heizkraftwerk Moorburg GmbH | 800 | 0.4625
Moorburg A A |  |  | DE | 5 | Vattenfall Heizkraftwerk Moorburg GmbH | 800 | 0.4625
Kraftwerk Wilhelmshaven Kraftwerk Wilhelmshaven |  |  | DE | 5 | ENGIE Deutschland AG | 731 | 0.4625
RADAG |  |  | DE | 86 | Rheinkraftwerk Albbruck-Dogern AG | 79.5 | 0.8
WKW |  |  | DE | 11 | Rheinkraftwerk Albbruck-Dogern AG | 24 | 0.8
Werkskraftwerk Sappi Alfeld Wasserturbine |  |  | DE | 108 | Sappi Alfeld GmbH | 0.1 | 0.8
KW Amlach Amlach |  |  | AT | 31 | TIWAG-Tiroler Wasserkraft AG | 60 | 0.8
Egglfing Egglfing |  |  | DE | 76 | Innwerk AG | 84 | 0.8
Rheinkraftwerk Säckingen Säckingen |  |  | DE | 54 | EnBW Energie Baden-Württemberg AG | 36.8 | 0.8
Säckingen Säckingen |  |  | DE | 54 | Schluchseewerk Aktiengesellschaft | 360 | 0.75
Bergheim entfällt |  |  | DE | 50 | Donau-Wasserkraft AG | 23.7 | 0.8
Alzwerke |  |  | DE | 98 | Alzwerke GmbH | 45 | 0.8
Waldeck1/Bringhausen Waldeck1/Bringhausen |  |  | DE | 89 | Uniper Kraftwerke GmbH | 145 | 0.75
Waldeck 2 Waldeck 2 |  |  | DE | 46 | Uniper Kraftwerke GmbH | 480 | 0.75
Hemfurth Hemfurth |  |  | DE | 105 | Uniper Kraftwerke GmbH | 20 | 0
Ering Ering |  |  | DE | 78 | Innwerk AG | 72.5 | 0.8
Pumpspeicherwerk Rönkhausen PSW |  |  | DE | 51 | Mark-E AG | 138 | 0.75
Rudolf-Fettweis-Werk Forb/ Murgwerk |  |  | DE | 102 | EnBW Energie Baden-Württemberg AG | 22 | 0.8
Rudolf-Fettweis-Werk Pumpspeicherkraftwerk Schwarzenbachwerk |  |  | DE | 94 | EnBW Energie Baden-Württemberg AG | 43 | 0.75
Gars |  |  | DE | 82 | VERBUND-Innkraftwerke GmbH | 25 | 0.8
Geesthacht PSS A |  |  | DE | 62 | Vattenfall Wasserkraft GmbH | 119.1 | 0.75
Geesthacht PSS B |  |  | DE | 62 | Vattenfall Wasserkraft GmbH | 0 | 0.75
Geesthacht PSS C |  |  | DE | 62 | Vattenfall Wasserkraft GmbH | 0 | 0.75
PSW Langenprozelten entfällt |  |  | DE | 46 | Donau-Wasserkraft AG | 164 | 0.75
Goldisthal PSS A |  |  | DE | 16 | Vattenfall Wasserkraft GmbH | 1052 | 0.75
Goldisthal PSS B |  |  | DE | 17 | Vattenfall Wasserkraft GmbH | 0 | 0.75
Goldisthal PSS C |  |  | DE | 17 | Vattenfall Wasserkraft GmbH | 0 | 0.75
Goldisthal PSS D |  |  | DE | 16 | Vattenfall Wasserkraft GmbH | 0 | 0.75
KW Wyhlen KW Wyhlen |  |  | DE | 108 | Energiedienst AG | 37.9 | 0.8
Jochenstein Jochenstein |  |  | DE | 65 | Innwerk AG | 66 | 0.8
Happurg Happurg |  |  | DE | 62 | Uniper Kraftwerke GmbH | 160 | 0.75
Häusern Häusern |  |  | DE | 89 | Schluchseewerk Aktiengesellschaft | 100 | 0.75
Koepchenwerk Koepchenwerk |  |  | DE | 31 | RWE Power AG | 165 | 0.75
Hohenwarte 1 PSS A |  |  | DE | 61 | Vattenfall Wasserkraft GmbH | 59.8 | 0.75
Hohenwarte 1 PSS B |  |  | DE | 61 | Vattenfall Wasserkraft GmbH | 0 | 0.75
Hohenwarte 2 PSS A |  |  | DE | 55 | Vattenfall Wasserkraft GmbH | 317.8 | 0.75
Hohenwarte 2 PSS B |  |  | DE | 55 | Vattenfall Wasserkraft GmbH | 0 | 0.75
Hohenwarte 2 PSS C |  |  | DE | 55 | Vattenfall Wasserkraft GmbH | 0 | 0.75
Hohenwarte 2 PSS D |  |  | DE | 54 | Vattenfall Wasserkraft GmbH | 0 | 0.75
Hohenwarte 2 PSS E |  |  | DE | 55 | Vattenfall Wasserkraft GmbH | 0 | 0.75
Hohenwarte 2 PSS F |  |  | DE | 54 | Vattenfall Wasserkraft GmbH | 0 | 0.75
Hohenwarte 2 PSS G |  |  | DE | 54 | Vattenfall Wasserkraft GmbH | 0 | 0.75
Hohenwarte 2 PSS H |  |  | DE | 54 | Vattenfall Wasserkraft GmbH | 0 | 0.75
Rheinkraftwerk Iffezheim Iffezheim M1-M5 |  |  | DE | 42 | Rheinkraftwerk Iffezheim GmbH | 148 | 0.8
KW Imst Imsterberg |  |  | AT | 64 | TIWAG-Tiroler Wasserkraft AG | 89 | 0.8
KW Jenbach Jenbach |  |  | AT | 93 | TIWAG-Tiroler Wasserkraft AG | 79 | 0
Braunau-Simbach Braunau-Simbach |  |  | DE | 67 | Innwerk AG | 100 | 0.8
Walchensee Walchensee |  |  | DE | 96 | Uniper Kraftwerke GmbH | 124 | 0.8
Erzhausen |  |  | DE | 56 | Statkraft Markets GmbH | 220 | 0.75
KW Kühtai Kühtai Ma1 |  |  | AT | 39 | TIWAG-Tiroler Wasserkraft AG | 144.5 | 0.75
KW Kühtai Kühtai Ma 2 |  |  | AT | 39 | TIWAG-Tiroler Wasserkraft AG | 144.5 | 0.75
Laufenburg KW Laufenburg |  |  | CH | 106 | Energiedienst Holding AG | 104.4 | 0.8
Markersbach PSS A |  |  | DE | 41 | Vattenfall Wasserkraft GmbH | 1045.2 | 0.75
Markersbach PSS B |  |  | DE | 40 | Vattenfall Wasserkraft GmbH | 0 | 0.75
Markersbach PSS C |  |  | DE | 40 | Vattenfall Wasserkraft GmbH | 0 | 0.75
Markersbach PSS D |  |  | DE | 39 | Vattenfall Wasserkraft GmbH | 0 | 0.75
Markersbach PSS E |  |  | DE | 39 | Vattenfall Wasserkraft GmbH | 0 | 0.75
Markersbach PSS F |  |  | DE | 40 | Vattenfall Wasserkraft GmbH | 0 | 0.75
Pumpspeicherkraftwerk Glems Pumpspeicherkraftwerk Glems |  |  | DE | 56 | EnBW Energie Baden-Württemberg AG | 90 | 0.75
Bittenbrunn entfällt |  |  | DE | 51 | Donau-Wasserkraft AG | 20.2 | 0.8
Neuötting |  |  | DE | 69 | VERBUND-Innkraftwerke GmbH | 26.1 | 0.8
Lehmen |  |  | DE | 58 | innogy SE | 20 | 0.8
Niederwartha PSS C |  |  | DE | 62 | Vattenfall Wasserkraft GmbH | 39.8 | 0.75
Niederwartha PSS D |  |  | DE | 62 | Vattenfall Wasserkraft GmbH | 0 | 0.75
Nußdorf Nußdorf |  |  | DE | 38 | Innwerk AG | 48 | 0.8
Oberaudorf-Ebbs Oberaudorf-Ebbs |  |  | DE | 28 | Innwerk AG | 60 | 0.8
Kopswerk I Masch. 1 bis 3 |  |  | AT | 51 | EnBW Energie Baden-Württemberg AG | 247 | 0.75
Kopswerk II Masch. 1 bis 3 |  |  | AT | 12 | EnBW Energie Baden-Württemberg AG | 525 | 0.75
Obervermuntwerk 1 Masch. 1 u. 2 |  |  | AT | 77 | EnBW Energie Baden-Württemberg AG | 29 | 0
Vermuntwerk Masch. 1 bis 5 |  |  | AT | 90 | EnBW Energie Baden-Württemberg AG | 158 | 0
Kachlet Kachlet |  |  | DE | 93 | Rhein-Main-Donau GmbH | 53.7 | 0.8
Passau-Ingling Passau-Ingling |  |  | DE | 55 | Innwerk AG | 86.4 | 0.8
Perach |  |  | DE | 43 | VERBUND-Innkraftwerke GmbH | 19.4 | 0.8
Geisling Geisling |  |  | DE | 35 | Rhein-Main-Donau GmbH | 25 | 0.8
KW Kaunertal Prutz |  |  | AT | 56 | TIWAG-Tiroler Wasserkraft AG | 392 | 0
Rheinkraftwerk Reckingen Reckingen |  |  | DE | 78 | EnBW Energie Baden-Württemberg AG | 19 | 0.8
KW Rheinfelden KW Rheinfelden |  |  | DE | 10 | Energiedienst AG | 46.7 | 0.8
Rosenheim |  |  | DE | 60 | VERBUND-Innkraftwerke GmbH | 35.1 | 0.8
Roßhaupten Roßhaupten |  |  | DE | 66 | Uniper Kraftwerke GmbH | 45.5 | 0
Feldkirchen |  |  | DE | 50 | VERBUND-Innkraftwerke GmbH | 38.2 | 0.8
Rheinkraftwerk Ryburg-Schwörstadt Ryburg-Schwörstadt |  |  | DE | 90 | EnBW Energie Baden-Württemberg AG | 30 | 0.8
Detzem |  |  | DE | 58 | innogy SE | 24 | 0.8
Bleiloch PSS A |  |  | DE | 88 | Vattenfall Wasserkraft GmbH | 79.8 | 0.75
Bleiloch PSS B |  |  | DE | 88 | Vattenfall Wasserkraft GmbH | 0 | 0.75
KW Silz Silz |  |  | AT | 39 | TIWAG-Tiroler Wasserkraft AG | 500 | 0
Teufelsbruck |  |  | DE | 82 | VERBUND-Innkraftwerke GmbH | 25 | 0.8
Schärding-Neuhaus Schärding-Neuhaus |  |  | AT | 59 | Innwerk AG | 96 | 0.8
Stammham |  |  | DE | 65 | VERBUND-Innkraftwerke GmbH | 23.2 | 0.8
Straubing Straubing |  |  | DE | 26 | Rhein-Main-Donau GmbH | 21.5 | 0.8
Kraftwerksgruppe Pfreimd PSKW Tanzmühle |  |  | DE | 62 | ENGIE Deutschland AG | 28 | 0.75
Kraftwerksgruppe Pfreimd LWKW Tanzmühle |  |  | DE | 65 | ENGIE Deutschland AG | 3.3 | 0.8
Kraftwerksgruppe Pfreimd LWKW Trausnitz |  |  | DE | 68 | ENGIE Deutschland AG | 1.8 | 0.8
Töging |  |  | DE | 96 | VERBUND-Innkraftwerke GmbH | 85.3 | 0.8
Kraftwerksgruppe Pfreimd PSKW Reisach |  |  | DE | 65 | ENGIE Deutschland AG | 99 | 0.75
Lünerseewerk Masch. 1 bis 5 |  |  | AT | 63 | EnBW Energie Baden-Württemberg AG | 238 | 0.75
Leitzach 1 1 |  |  | DE | 37 | Stadtwerke München GmbH | 48 | 0.75
Leitzach 2 2 |  |  | DE | 60 | Stadtwerke München GmbH | 44 | 0.75
Rodundwerk I Masch. 1 bis 4 |  |  | AT | 77 | EnBW Energie Baden-Württemberg AG | 198 | 0.75
Rodundwerk II Masch. 1 |  |  | AT | 9 | EnBW Energie Baden-Württemberg AG | 295 | 0.75
PSW Vianden Maschine 6 |  |  | LU | 58 | Société Electrique de l'Our S.A. | 100 | 0.75
PSW Vianden Maschine 7 |  |  | LU | 58 | Société Electrique de l'Our S.A. | 100 | 0.75
PSW Vianden Maschine 8 |  |  | LU | 57 | Société Electrique de l'Our S.A. | 100 | 0.75
PSW Vianden Maschine 9 |  |  | LU | 57 | Société Electrique de l'Our S.A. | 100 | 0.75
PSW Vianden Maschine 1 |  |  | LU | 57 | Société Electrique de l'Our S.A. | 100 | 0.75
PSW Vianden Maschine 2 |  |  | LU | 56 | Société Electrique de l'Our S.A. | 100 | 0.75
PSW Vianden Maschine 3 |  |  | LU | 56 | Société Electrique de l'Our S.A. | 100 | 0.75
PSW Vianden Maschine 4 |  |  | LU | 57 | Société Electrique de l'Our S.A. | 100 | 0.75
PSW Vianden Maschine 5 |  |  | LU | 56 | Société Electrique de l'Our S.A. | 100 | 0.75
PSW Vianden Maschine 10 |  |  | LU | 45 | Société Electrique de l'Our S.A. | 196 | 0.75
Vohburg entfällt |  |  | DE | 28 | Donau-Wasserkraft AG | 23.3 | 0.8
Kraftwerk Waldshut Waldshut |  |  | DE | 69 | Schluchseewerk Aktiengesellschaft | 150 | 0.75
Uppenborn 1 1 |  |  | DE | 90 | Stadtwerke München GmbH | 25 | 0.8
Wasserburg |  |  | DE | 82 | VERBUND-Innkraftwerke GmbH | 24.1 | 0.8
Wehr Wehr |  |  | DE | 45 | Schluchseewerk Aktiengesellschaft | 910 | 0.75
Wendefurth PSS A |  |  | DE | 53 | Vattenfall Wasserkraft GmbH | 79.7 | 0.75
Wendefurth PSS B |  |  | DE | 52 | Vattenfall Wasserkraft GmbH | 0 | 0.75
Wintrich |  |  | DE | 55 | innogy SE | 20 | 0.8
Witznau Witznau |  |  | DE | 77 | Schluchseewerk Aktiengesellschaft | 220 | 0.75
Weserkraftwerk Bremen WKB |  |  | DE | 9 | Weserkraftwerk Bremen GmbH & Co. KG | 9.9 | 0.8
Bigge |  |  | DE | 55 | Bigge Energie GmbH & Co. KG | 15 | 0
Dessau Dessau |  |  | DE | 53 | Uniper Kraftwerke GmbH | 10.3 | 0.8
Dettingen Dettingen |  |  | DE | 93 | Kernkraftwerk Obrigheim GmbH | 11 | 0.8
Dingolfing Dingolfing |  |  | DE | 63 | Uniper Kraftwerke GmbH | 15 | 0.8
Eitting Eitting |  |  | DE | 95 | Uniper Kraftwerke GmbH | 26 | 0.8
Fankel |  |  | DE | 57 | innogy SE | 16.4 | 0.8
Ellgau |  |  | DE | 68 | Bayerische Elektrizitätswerke GmbH | 9.7 | 0.8
Enkirch |  |  | DE | 54 | innogy SE | 18.4 | 0.8
Altheim Altheim |  |  | DE | 69 | Uniper Kraftwerke GmbH | 17.8 | 0.8
Serrig |  |  | DE | 35 | innogy SE | 12.1 | 0.8
Schwammenauel |  |  | DE | 82 | innogy SE | 14 | 0.8
Heimbach |  |  | DE | 115 | innogy SE | 16 | 0.8
Höchstädt |  |  | DE | 38 | Bayerische Elektrizitätswerke GmbH | 10 | 0.8
Ingolstadt entfällt |  |  | DE | 49 | Donau-Wasserkraft AG | 19.8 | 0.8
Kaufering Kaufering |  |  | DE | 45 | Uniper Kraftwerke GmbH | 16.7 | 0.8
Unteropfingen Unteropfingen |  |  | DE | 96 | EnBW Energie Baden-Württemberg AG | 14.5 | 0.8
Koblenz |  |  | DE | 69 | innogy SE | 16 | 0.8
Faimingen entfällt |  |  | DE | 55 | Obere Donau Kraftwerke AG | 10.1 | 0.8
Urspring Urspring |  |  | DE | 54 | Uniper Kraftwerke GmbH | 10.1 | 0.8
Prem Prem |  |  | DE | 49 | Uniper Kraftwerke GmbH | 19.2 | 0.8
Meitingen |  |  | DE | 98 | Bayerische Elektrizitätswerke GmbH | 11.3 | 0.8
Merching Merching |  |  | DE | 42 | Uniper Kraftwerke GmbH | 12 | 0.8
Pfrombach Pfrombach |  |  | DE | 91 | Uniper Kraftwerke GmbH | 22.3 | 0.8
Müden |  |  | DE | 55 | innogy SE | 16.4 | 0.8
Neef |  |  | DE | 54 | innogy SE | 16.4 | 0.8
Niederaichbach Niederaichbach |  |  | DE | 69 | Uniper Kraftwerke GmbH | 16.2 | 0.8
Gummering Gummering |  |  | DE | 63 | Uniper Kraftwerke GmbH | 14.8 | 0.8
Aufkirchen Aufkirchen |  |  | DE | 96 | Uniper Kraftwerke GmbH | 27 | 0.8
Oberpeiching |  |  | DE | 66 | Bayerische Elektrizitätswerke GmbH | 11.9 | 0.8
Landau Landau |  |  | DE | 36 | Uniper Kraftwerke GmbH | 12.6 | 0.8
Pielweichs Pielweichs |  |  | DE | 26 | Uniper Kraftwerke GmbH | 12.6 | 0.8
Prittriching Prittriching |  |  | DE | 36 | Uniper Kraftwerke GmbH | 12.1 | 0.8
Rain |  |  | DE | 64 | Bayerische Elektrizitätswerke GmbH | 10.9 | 0.8
Bertoldsheim entfällt |  |  | DE | 52 | Donau-Wasserkraft AG | 18.9 | 0.8
Schwabstadl Schwabstadl |  |  | DE | 39 | Uniper Kraftwerke GmbH | 12 | 0.8
Scheuring Scheuring |  |  | DE | 40 | Uniper Kraftwerke GmbH | 12.2 | 0.8
Unterbergen Unterbergen |  |  | DE | 37 | Uniper Kraftwerke GmbH | 12.3 | 0.8
UPM Schongau Wasserkraft |  |  | DE | 61 | UPM GmbH | 10.5 | 0.8
Dornau Dornau |  |  | DE | 60 | Uniper Kraftwerke GmbH | 16.6 | 0.8
Mühltal Mühltal |  |  | DE | 96 | Uniper Kraftwerke GmbH | 11.2 | 0.8
Tannheim Tannheim |  |  | DE | 100 | EnBW Energie Baden-Württemberg AG | 12.3 | 0.8
Uppenborn 2 2 |  |  | DE | 69 | Stadtwerke München GmbH | 18 | 0.8
Trier |  |  | DE | 58 | innogy SE | 18.8 | 0.8
Obernach Obernach |  |  | DE | 65 | Uniper Kraftwerke GmbH | 12.8 | 0.8
Ettling Ettling |  |  | DE | 32 | Uniper Kraftwerke GmbH | 12.6 | 0.8
Zeltingen |  |  | DE | 56 | innogy SE | 13.6 | 0.8
Kraftwerk 3 |  |  | DE | 100 | Alzkraftwerke Heider GmbH | 18.95 | 0.8
Walgauwerk |  |  | AT | 36 | EnBW Energie Baden-Württemberg AG | 86 | 0
PSW Vianden Maschine 11 |  |  | LU | 5 | Société Electrique de l'Our S.A. | 195 | 0.75
Vorarlberger Illwerke AG "Rellswerk" REW |  |  | AT | 3 | EnBW Energie Baden-Württemberg AG | 12 | 0.75
Vorarlberger Illwerke AG "Obervermuntwerk II" OVW II |  |  | AT | 2 | EnBW Energie Baden-Württemberg AG | 360 | 0.75
Lippendorf R |  |  | DE | 20 | Lausitz Energie Kraftwerke AG | 875 | 0.4
Braunkohlekraftwerk Lippendorf LIP S |  |  | DE | 21 | EnBW Energie Baden-Württemberg AG | 875 | 0.3976
Boxberg N |  |  | DE | 41 | Lausitz Energie Kraftwerke AG | 465 | 0.3832
Boxberg P |  |  | DE | 40 | Lausitz Energie Kraftwerke AG | 465 | 0.3856
Boxberg Q |  |  | DE | 20 | Lausitz Energie Kraftwerke AG | 857 | 0.4
HKW Chemnitz Nord II Block B |  |  | DE | 32 | eins - energie in sachsen GmbH & Co. KG | 56.8 | 0.3712
HKW Chemnitz Nord II Block C |  |  | DE | 30 | eins - energie in sachsen GmbH & Co. KG | 90.8 | 0.376
HKW Cottbus 1 |  |  | DE | 21 | Stadtwerke Cottbus mbH | 74 | 0.3976
Deuben |  |  | DE | 84 | Mitteldeutsche Braunkohlengesellschaft mbH | 67 | 0.2464
Frechen/Wachtberg Frechen/Wachtberg |  |  | DE | 61 | RWE Power AG | 176 | 0.3712
Frimmersdorf P |  |  | DE | 54 | RWE Power AG | 284 | 0.376
Frimmersdorf Q |  |  | DE | 50 | RWE Power AG | 278 | 0.376
Buschhaus D |  |  | DE | 35 | Helmstedter Revier GmbH | 352 | 0.364
Goldenberg E, Besicherung F |  |  | DE | 28 | RWE Power AG | 40 | 0.3808
Goldenberg F |  |  | DE | 27 | RWE Power AG | 0 | 0.3832
Ville/Berrenrath Ville/Berrenrath |  |  | DE | 103 | RWE Power AG | 98 | 0.2008
FKK |  |  | DE | 31 | Städtische Werke Energie + Wärme GmbH | 33.5 | 0.3736
HKW Merkenich Block 6 |  |  | DE | 10 | RheinEnergie AG | 75.3 | 0.424
Neurath A |  |  | DE | 48 | RWE Power AG | 294 | 0.3328
Neurath B |  |  | DE | 48 | RWE Power AG | 294 | 0.3328
Neurath C |  |  | DE | 47 | RWE Power AG | 292 | 0.3352
Neurath D |  |  | DE | 45 | RWE Power AG | 607 | 0.34
Neurath E |  |  | DE | 44 | RWE Power AG | 604 | 0.3424
Niederaußem D |  |  | DE | 52 | RWE Power AG | 297 | 0.3232
Niederaußem F |  |  | DE | 49 | RWE Power AG | 299 | 0.3304
Niederaußem H |  |  | DE | 46 | RWE Power AG | 648 | 0.4216
Niederaußem G |  |  | DE | 46 | RWE Power AG | 628 | 0.4192
Niederaußem K |  |  | DE | 18 | RWE Power AG | 944 | 0.4048
Niederaußem C |  |  | DE | 55 | RWE Power AG | 295 | 0.316
Niederaußem E |  |  | DE | 50 | RWE Power AG | 295 | 0.328
Fortuna Nord Fortuna Nord |  |  | DE | 81 | RWE Power AG | 15 | 0.2536
KW Jänschwalde A |  |  | DE | 39 | Lausitz Energie Kraftwerke AG | 465 | 0.3904
KW Jänschwalde B |  |  | DE | 38 | Lausitz Energie Kraftwerke AG | 465 | 0.3904
KW Jänschwalde C |  |  | DE | 36 | Lausitz Energie Kraftwerke AG | 465 | 0.3904
KW Jänschwalde D |  |  | DE | 35 | Lausitz Energie Kraftwerke AG | 465 | 0.3904
KW Jänschwalde E |  |  | DE | 33 | Lausitz Energie Kraftwerke AG | 465 | 0.3688
KW Jänschwalde F |  |  | DE | 31 | Lausitz Energie Kraftwerke AG | 465 | 0.3736
Schkopau A |  |  | DE | 24 | Uniper Kraftwerke GmbH | 450 | 0.3904
Schkopau B |  |  | DE | 24 | Uniper Kraftwerke GmbH | 450 | 0.3904
Schwarze Pumpe A |  |  | DE | 23 | Lausitz Energie Kraftwerke AG | 750 | 0.3928
Schwarze Pumpe B |  |  | DE | 22 | Lausitz Energie Kraftwerke AG | 750 | 0.3952
Wählitz |  |  | DE | 26 | Mitteldeutsche Braunkohlengesellschaft mbH | 31 | 0.3856
Weisweiler E |  |  | DE | 55 | RWE Power AG | 321 | 0.316
Weisweiler F |  |  | DE | 53 | RWE Power AG | 321 | 0.3208
Weisweiler G |  |  | DE | 46 | RWE Power AG | 663 | 0.3376
Weisweiler H |  |  | DE | 45 | RWE Power AG | 656 | 0.34
Kohlekraftwerk K06 |  |  | DE | 10 | Smurfit Kappa Zülpich Papier GmbH | 19.5 | 0.424
P&L Werk Euskirchen Kessel 4 / 6 |  |  | DE | 41 | Pfeifer & Langen GmbH & Co. KG | 14.5 | 0.3496
P&L Werk Jülich Kessel 5 |  |  | DE | 16 | Pfeifer & Langen GmbH & Co. KG | 23.22 | 0.4096
P&L Werk Könnern Kessel 1 und 2 |  |  | DE | 6 | Pfeifer & Langen GmbH & Co. KG | 20.3 | 0.4336
Kraftwerk K1/TG1 |  |  | DE | 25 | Martinswerk GmbH | 10 | 0.388
Kraftwerk K2/TG2 |  |  | DE | 25 | Martinswerk GmbH | 10 | 0.388
EZ1 WSK |  |  | DE | 27 | Südzucker AG, Werk Zeitz | 23.3 | 0.3832
BoA 2 Neurath F |  |  | DE | 8 | RWE Power AG | 1060 | 0.4288
BoA 3 Neurath G |  |  | DE | 8 | RWE Power AG | 1060 | 0.4288
Boxberg R |  |  | DE | 8 | Lausitz Energie Kraftwerke AG | 640 | 0.4288
HKW Sachtleben |  |  | DE | 56 | Venator Germany GmbH | 27.5 | 0.3136
Grubenheizkraftwerk |  |  | DE | 41 | ROMONTA GmbH | 45 | 0.3496
Kessel 4 |  |  | DE | 37 | Papierfabrik Schoellershammer H. A. Schoeller Söhne GmbH & Co KG | 9.3 | 0.3592
Ahrensfelde GT A |  |  | DE | 30 | Lausitz Energie Kraftwerke AG | 37.5 | 0.354
Ahrensfelde GT B |  |  | DE | 30 | Lausitz Energie Kraftwerke AG | 37.5 | 0.354
Ahrensfelde GT C |  |  | DE | 30 | Lausitz Energie Kraftwerke AG | 37.5 | 0.354
Ahrensfelde GT D |  |  | DE | 30 | Lausitz Energie Kraftwerke AG | 37.5 | 0.354
Werkskraftwerk Sappi Alfeld Gaskraftwerk |  |  | DE | 73 | Sappi Alfeld GmbH | 11 | 0.3267
Heizkraftwerk Altbach/Deizisau ALT GT E (solo) |  |  | DE | 23 | EnBW Energie Baden-Württemberg AG | 65 | 0.3722
Heizkraftwerk Altbach/Deizisau ALT GT A (Solo) |  |  | DE | 49 | EnBW Energie Baden-Württemberg AG | 50 | 0.3046
Heizkraftwerk Altbach/Deizisau ALT GT B |  |  | DE | 47 | EnBW Energie Baden-Württemberg AG | 57 | 0.3098
Heizkraftwerk Altbach/Deizisau ALT GT C |  |  | DE | 45 | EnBW Energie Baden-Württemberg AG | 81 | 0.315
Kesselhaus Zuckerfabrik |  |  | DE | 27 | Suiker Unie GmbH & Co. KG | 15.1 | 0.3773
Gasturbine GT |  |  | DE | 16 | Stadtwerke Augsburg Energie GmbH | 30.7 | 0.3904
KWK-Anlage Barby - |  |  | DE | 26 | Cargill Deutschland GmbH | 17.8 | 0.3784
GuD Baunatal, VW Werksgelände |  |  | DE | 9 | Volkswagen AG | 78 | 0.5895
Mitte GuD Mitte |  |  | DE | 24 | Vattenfall Wärme Berlin AG | 444 | 0.522
Charlottenburg Charlottenburg |  |  | DE | 45 | Vattenfall Wärme Berlin AG | 144 | 0.3575
Klingenberg Klingenberg |  |  | DE | 39 | Vattenfall Wärme Berlin AG | 164 | 0.4037
Industriekraftwerk Bernburg (IKB) |  |  | DE | 26 | Solvay Chemicals GmbH | 140.5 | 0.63
HKW Schildescher Straße |  |  | DE | 43 | Stadtwerke Bielefeld GmbH | 23 | 0.3597
GuD Kraftwerk Hillegossen GuD |  |  | DE | 15 | Stadtwerke Bielefeld GmbH | 37.5 | 0.5625
HKW Schildescher Straße |  |  | DE | 54 | Stadtwerke Bielefeld GmbH | 41 | 0.3476
GuD Bitterfeld |  |  | DE | 20 | envia THERM GmbH | 106 | 0.54
HKW Hiltrop |  |  | DE | 7 | Stadtwerke Bochum Holding GmbH | 44 | 0.3993
Heizkraftwerk Karlstraße Heizkraftwerk Karlstraße |  |  | DE | 7 | Energie- und Wasserversorgung Bonn/Rhein-Sieg GmbH | 95 | 0.3993
HKW |  |  | DE | 23 | StWB Stadtwerke Brandenburg an der Havel GmbH & Co. KG | 36 | 0.3817
Kirchmöser |  |  | DE | 26 | Uniper Kraftwerke GmbH | 160 | 0.513
HKW-Mitte Block 12 |  |  | DE | 49 | Braunschweiger Versorgungs-AG & Co. KG | 20 | 0.4095
HKW-Mitte GuD |  |  | DE | 10 | Braunschweiger Versorgungs-AG & Co. KG | 74 | 0.585
HKW-Nord GT |  |  | DE | 55 | Braunschweiger Versorgungs-AG & Co. KG | 25 | 0.289
Egger Kraftwerk Brilon Gasturbinen - KWK - Anlage |  |  | DE | 24 | Egger Holzwerkstoffe Brilon GmbH & Co. KG | 13.5 | 0.3696
Burghausen 01 - GT |  |  | DE | 19 | Wacker Chemie AG | 120 | 0.5445
Burghausen 01 - DT |  |  | DE | 41 | Wacker Chemie AG | 50 | 0.3619
Industriepark Werk Gendorf |  |  | DE | 18 | InfraServ GmbH & Co. Gendorf KG | 73.1 | 0.3872
HKW Chemnitz Nord II Block A |  |  | DE | 34 | eins - energie in sachsen GmbH & Co. KG | 57.2 | 0.3696
Kraftwerk Dessau |  |  | DE | 24 | Fernwärmeversorgungs-GmbH Dessau | 39 | 0.3806
Dormagen GuD |  |  | DE | 20 | RWE Generation SE | 586 | 0.54
Dortmund KDO |  |  | DE | 16 | RWE Generation SE | 26 | 0.3894
HKW Dresden-Nossener Brücke HKW Dresden-Nossener Brücke (3 GT + 1 DT, Sammelschiene) |  |  | DE | 25 | DREWAG Stadtwerke Dresden GmbH | 260 | 0.5175
HKW III/A HKW III/A |  |  | DE | 18 | Stadtwerke Duisburg AG | 40 | 0.3872
HKW III/B HKW III/B |  |  | DE | 15 | Stadtwerke Duisburg AG | 234 | 0.5625
GuD AGuD |  |  | DE | 20 | Stadtwerke Düsseldorf AG | 100 | 0.54
GT Block E GTE2 |  |  | DE | 45 | Stadtwerke Düsseldorf AG | 64.7 | 0.315
GT Block E GTE1 |  |  | DE | 46 | Stadtwerke Düsseldorf AG | 66.7 | 0.3124
Werkskraftwerk Sappi Ehingen |  |  | DE | 43 | Sappi Ehingen GmbH | 4 | 0.3597
Kombikraftwerk |  |  | DE | 27 | Stora Enso Sachsen GmbH | 46.6 | 0.3773
Huntorf |  |  | DE | 42 | Uniper Kraftwerke GmbH | 321 | 0.3956
HKW Eltmann |  |  | DE | 13 | Palm Power GmbH & Co. KG | 57 | 0.3927
Emden Gas Dampfturbine |  |  | DE | 47 | Statkraft Markets GmbH | 433 | 0.3553
HKW Erfurt-Ost GT1 |  |  | DE | 21 | SWE Energie GmbH | 76.5 | 0.5355
HKW Erfurt-Ost GT2 |  |  | DE | 6 | SWE Energie GmbH | 32.6 | 0.603
HKW Erlangen GuD I |  |  | DE | 15 | Erlanger Stadtwerke AG | 21.6 | 0.5625
HKW Erlangen GuD 2 |  |  | DE | 6 | Erlanger Stadtwerke AG | 6.7 | 0.603
Heizkraftwerk FFO Block1-GuD-EK |  |  | DE | 23 | Stadtwerke Frankfurt (Oder) GmbH | 48 | 0.5265
HKW Niederrad Block 1 |  |  | DE | 16 | Mainova AG | 70 | 0.3894
HKW West Block 4 |  |  | DE | 26 | Mainova AG | 99 | 0.3784
GuD Anlage WVK GuD Anlage |  |  | DE | 22 | Rhodia Acetow GmbH | 38.6 | 0.531
HKW Göttingen |  |  | DE | 22 | Georg-August-Universität Göttingen Stiftung Öffentlichen Rechts | 18.8 | 0.3828
HKW "Helmshäger Berg" Gasturbine |  |  | DE | 24 | Stadtwerke Greifswald GmbH | 14.7 | 0.3696
Kraftwerk Grenzach-Wyhlen |  |  | DE | 3 | KGW - Kraftwerk Grenzach-Wyhlen GmbH | 30 | 0.4037
Staudinger 4 |  |  | DE | 43 | Uniper Kraftwerke GmbH | 572 | 0.3597
Energiezentrum Mohn Media |  |  | DE | 26 | Mohn Media Mohndruck GmbH | 25 | 0.3784
Heizkraftwerk Hagen-Kabel H4/5 |  |  | DE | 40 | Mark-E AG | 230 | 0.363
HKW Halle Trotha Block A und B |  |  | DE | 15 | EVH GmbH | 97 | 0.3905
HKW Halle Trotha GuD |  |  | DE | 7 | Heizkraftwerk Halle-Trotha GmbH | 56.1 | 0.5985
GuD Tiefstack GuD Tiefstack |  |  | DE | 11 | Wärme Hamburg GmbH | 127 | 0.5805
Heizkraftwerk HKW |  |  | DE | 27 | ADM Hamburg Aktiengesellschaft | 22.5 | 0.3773
Trianel Gaskraftwerk Block 10 |  |  | DE | 12 | Trianel Gaskraftwerk Hamm GmbH & Co. KG | 407 | 0.576
Trianel Gaskraftwerk Block 20 |  |  | DE | 12 | Trianel Gaskraftwerk Hamm GmbH & Co. KG | 410 | 0.576
GKL GKL |  |  | DE | 22 | enercity AG | 230 | 0.5985
KWH B |  |  | DE | 45 | enercity AG | 102 | 0.3575
Cuno Heizkraftwerk Herdecke H6 |  |  | DE | 13 | Mark-E AG / Statkraft Markets | 417 | 0.5715
Wintershall Wintershall |  |  | DE | 11 | K+S AG | 69 | 0.5805
ADS-Anlage |  |  | DE | 8 | Infraserv GmbH & Co. Höchst KG | 96.5 | 0.3982
Heizkraftwerk Block A |  |  | DE | 17 | Infraserv GmbH & Co. Höchst KG | 86 | 0.3883
HKW Jena HKW Jena |  |  | DE | 24 | TEAG Thüringer Energie AG | 182 | 0.522
HKW Karcherstr. 10 |  |  | DE | 31 | SWK Stadtwerke Kaiserslautern, Versorgungs-AG | 11.6 | 0.3729
Rheinhafen-Dampfkraftwerk RDK 4S |  |  | DE | 22 | EnBW Energie Baden-Württemberg AG | 353 | 0.531
Heizkraftwerk West T3 |  |  | DE | 36 | Stadtwerke Karlsruhe GmbH | 37 | 0.3674
Kombi-HKW |  |  | DE | 32 | Städtische Werke Energie + Wärme GmbH | 48.31 | 0.3718
HKW Humboldtstr. |  |  | DE | 15 | Stadtwerke Kiel AG | 21.5 | 0.3905
KW Kirchlengern |  |  | DE | 39 | Energieservice Westfalen Weser GmbH | 125 | 0.4545
HKW Niehl 2 GuD |  |  | DE | 15 | RheinEnergie AG | 413 | 0.576
HKW Merkenich GuD |  |  | DE | 16 | RheinEnergie AG | 108 | 0.558
Knapsack Gas I |  |  | DE | 13 | Knapsack Power GmbH & Co. KG | 800 | 0.5715
Knapsack Gas II |  |  | DE | 7 | Statkraft Markets GmbH | 430 | 0.5985
KWK-Anlage Krefeld DT Dampfturbine |  |  | DE | 21 | Cargill Deutschland GmbH | 25.8 | 0.3839
KWK-Anlage Krefeld VM Gasmotor (Dieselgenerator) |  |  | DE | 21 | Cargill Deutschland GmbH | 14 | 0.4406
Landesbergen Gas Gasturbine |  |  | DE | 47 | Statkraft Markets GmbH | 56 | 0.3098
Landesbergen Gas Dampfturbine |  |  | DE | 47 | Statkraft Markets GmbH | 431 | 0.3553
Heizkraftwerk Leipzig-Nord |  |  | DE | 24 | Stadtwerke Leipzig GmbH | 167 | 0.585
GuD Leuna |  |  | DE | 22 | InfraLeuna GmbH | 39 | 0.531
ILK-GuD GT1 |  |  | DE | 26 | InfraLeuna GmbH | 35 | 0.513
ILK-GuD GT2 |  |  | DE | 26 | TOTAL Raffinerie Mitteldeutschland GmbH | 35 | 0.513
ILK-GuD GT3 |  |  | DE | 26 | InfraLeuna GmbH | 37 | 0.513
X-Kraftwerk |  |  | DE | 39 | Currenta GmbH & Co. OHG | 25 | 0.3641
Emsland C1 |  |  | DE | 46 | RWE Generation SE | 116 | 0.423
Emsland B1 |  |  | DE | 47 | RWE Generation SE | 116 | 0.4185
Emsland B2 |  |  | DE | 47 | RWE Generation SE | 359 | 0.4185
Emsland C2 |  |  | DE | 46 | RWE Generation SE | 359 | 0.423
Emsland D |  |  | DE | 10 | RWE Generation SE | 887 | 0.585
KW Mitte GT 1 |  |  | DE | 28 | BASF SE | 47 | 0.3592
Kraftwerk Mitte GUD A 800 GT 11, GT 12, DT 10 |  |  | DE | 15 | BASF SE | 497.5 | 0.5625
Kraftwerk Süd GUD C 200 GT 1, GT 2, DT 1 |  |  | DE | 23 | BASF SE | 410 | 0.5265
Kraftwerk Mainz KW3 |  |  | DE | 20 | Kraftwerke Mainz-Wiesbaden AG | 434.2 | 0.54
Kraftwerk Mainz KW2 |  |  | DE | 44 | Kraftwerke Mainz-Wiesbaden AG | 335 | 0.432
Kraftwerk III Block 311 |  |  | DE | 47 | Evonik Degussa GmbH | 61.13 | 0.5535
Kraftwerk III Block 312 |  |  | DE | 46 | Evonik Degussa GmbH | 77.57 | 0.5535
Süd DT1 1 |  |  | DE | 40 | SWM Services GmbH | 79.7 | 0.45
Süd GT3 1 |  |  | DE | 40 | SWM Services GmbH | 97.9 | 0.45
Süd GT2 1 |  |  | DE | 40 | SWM Services GmbH | 97.9 | 0.45
Süd GT 61 2 |  |  | DE | 16 | SWM Services GmbH | 124.9 | 0.558
Süd GT 62 2 |  |  | DE | 16 | SWM Services GmbH | 123.9 | 0.558
Süd DT60 2 |  |  | DE | 16 | SWM Services GmbH | 127.6 | 0.558
Heizkraftwerk Hafen GuD |  |  | DE | 15 | Stadtwerke Münster GmbH | 104.14 | 0.5625
GuD-HKW Neubrandenburg |  |  | DE | 23 | Neubrandenburger Stadtwerke GmbH | 75 | 0.5265
Cogeneration |  |  | DE | 24 | Bayernoil Raffineriegesellschaft mbH | 25.4 | 0.3806
Thyrow GT E |  |  | DE | 31 | Lausitz Energie Kraftwerke AG | 37.5 | 0.3514
Thyrow GT A |  |  | DE | 33 | Lausitz Energie Kraftwerke AG | 36.5 | 0.3462
Thyrow GT B |  |  | DE | 33 | Lausitz Energie Kraftwerke AG | 36.5 | 0.3462
Thyrow GT C |  |  | DE | 33 | Lausitz Energie Kraftwerke AG | 36.5 | 0.3462
Thyrow GT D |  |  | DE | 33 | Lausitz Energie Kraftwerke AG | 36.5 | 0.3462
HKW Sandreuth GuD 1 |  |  | DE | 15 | N-ERGIE AG | 75 | 0.5625
HKW Sandreuth GuD 2 |  |  | DE | 15 | N-ERGIE AG | 75 | 0.5625
Franken 1 1 |  |  | DE | 47 | Uniper Kraftwerke GmbH | 383 | 0.4185
Franken 1 2 |  |  | DE | 44 | Uniper Kraftwerke GmbH | 440 | 0.432
HKW 1 HKW 1 |  |  | DE | 49 | Energieversorgung Oberhausen AG | 23.1 | 0.3531
Obernburg 2 |  |  | DE | 100 | Kraftwerk Obernburg GmbH | 40 | 0.18
Obernburg 1 |  |  | DE | 25 | Kraftwerk Obernburg GmbH | 60 | 0.5175
Heizkraftwerk Pforzheim GmbH Kombiblock/GuD |  |  | DE | 40 | Heizkraftwerk Pforzheim GmbH | 41.2 | 0.45
Hattorf Hattorf |  |  | DE | 7 | K+S AG | 52 | 0.3993
Kraftwerk Plattling |  |  | DE | 10 | Kraftwerk Platting GmbH | 118.5 | 0.585
HKW Potsdam-Süd Gesamtanlage |  |  | DE | 24 | Energie und Wasser Potsdam GmbH | 81.8 | 0.3806
BHKW-Hauffstraße Motorenanlage |  |  | DE | 9 | FairEnergie GmbH | 9.84 | 0.4574
Solvay Kraftwerk Rheinberg |  |  | DE | 59 | Solvay Chemicals GmbH | 79 | 0.3421
Gasmotore Gasmotore 1-3 |  |  | DE | 9 | Stadtwerke Rosenheim GmbH & Co. KG | 9.81 | 0.4574
Gasmotor 4 Gasmotor 4 |  |  | DE | 7 | Stadtwerke Rosenheim GmbH & Co. KG | 9.2 | 0.4602
Gasmotor 5 Gasmotor 5 |  |  | DE | 8 | Stadtwerke Rosenheim GmbH & Co. KG | 4.3 | 0.4588
GuD Marienehe |  |  | DE | 24 | Stadtwerke Rostock AG | 108 | 0.522
HKW Schwarza |  |  | DE | 84 | TWS Thüringer Wärme Service GmbH | 26.5 | 0.3146
GuD-Anlage Rüsselsheim M120 |  |  | DE | 21 | Opel Automobile GmbH | 112.1 | 0.5355
HKW Römerbrücke GuD-Anlage |  |  | DE | 15 | Energie SaarLorLux AG | 75 | 0.5625
GuD Schwarzheide |  |  | DE | 26 | BASF Schwarzheide GmbH | 122 | 0.513
HKW Schwerin Süd |  |  | DE | 26 | Energieversorgung Schwerin GmbH & Co. Erzeugung KG | 44.9 | 0.3784
HKW Schwerin Lankow |  |  | DE | 26 | Energieversorgung Schwerin GmbH & Co. Erzeugung KG | 23 | 0.3784
Dow Stade Cogen Dow Stade |  |  | DE | 5 | Dow Deutschland Anlagengesellschaft mbH | 157 | 0.6075
GuD-Ikw Staßfurt |  |  | DE | 5 | CIECH Energy Deutschland GmbH | 100 | 0.6075
BHKW Obere Viehweide - |  |  | DE | 20 | Stadtwerke Tübingen GmbH | 13.4 | 0.385
Gemeinschaftskraftwerk Irsching 5 |  |  | DE | 10 | Gemeinschaftskraftwerk Irsching GmbH | 846 | 0.585
Ulrich Hartmann (Irsching) 4 |  |  | DE | 9 | Uniper Kraftwerke GmbH | 561 | 0.5895
Weisweiler G_VGT |  |  | DE | 14 | RWE Power AG | 200 | 0.3956
Weisweiler H_VGT |  |  | DE | 14 | RWE Power AG | 200 | 0.3956
Gersteinwerk F1 |  |  | DE | 47 | RWE Generation SE | 55 | 0.4185
Gersteinwerk G1 |  |  | DE | 47 | RWE Generation SE | 55 | 0.4185
Gersteinwerk I1 |  |  | DE | 47 | RWE Generation SE | 55 | 0.3553
Gersteinwerk I2 |  |  | DE | 47 | RWE Generation SE | 355 | 0.3553
Gersteinwerk F2 |  |  | DE | 47 | RWE Generation SE | 355 | 0.4185
Gersteinwerk G2 |  |  | DE | 47 | RWE Generation SE | 355 | 0.4185
Gersteinwerk K1 |  |  | DE | 36 | RWE Generation SE | 112 | 0.3384
Wi-Biebrich Block 1 |  |  | DE | 14 | InfraServ GmbH & Co. Wiesbaden KG | 25.015 | 0.3916
Spitzenlastkraftwerk Wolfen |  |  | DE | 23 | envia THERM GmbH | 40 | 0.3817
HKW Wörth |  |  | DE | 13 | Palm Power GmbH & Co. KG | 59 | 0.3927
HKW Barmen Block 1 |  |  | DE | 15 | WSW Energie & Wasser AG | 88.019 | 0.5625
Heizkraftwerke an der Friedensbrücke TSIII |  |  | DE | 49 | Heizkraftwerk Würzburg GmbH | 23 | 0.3531
Heizkraftwerke an der Friedensbrücke TSII |  |  | DE | 27 | Heizkraftwerk Würzburg GmbH | 25 | 0.3773
Heizkraftwerke an der Friedensbrücke GTII |  |  | DE | 11 | Heizkraftwerk Würzburg GmbH | 29.5 | 0.4034
Heizkraftwerke an der Friedensbrücke GTI |  |  | DE | 15 | Heizkraftwerk Würzburg GmbH | 44.5 | 0.393
Zielitz Zielitz |  |  | DE | 24 | K+S AG | 27 | 0.3806
Gaskraftwerk GKW |  |  | DE | 24 | Smurfit Kappa Zülpich Papier GmbH | 15.1 | 0.3806
UPM Augsburg Dampfturbine 3 |  |  | DE | 53 | UPM GmbH Werk Augsburg | 29 | 0.3487
Heizkraftwerk T2 |  |  | DE | 44 | Stadtwerke Augsburg Energie GmbH | 20.4 | 0.3586
HKW Bad Salzungen HKW Bad Salzungen |  |  | DE | 26 | TEAG Thüringer Energie AG | 9.7 | 0.3784
Industriekraftwerk Breuberg |  |  | DE | 21 | Pirelli Deutschland GmbH | 11.4 | 0.3839
Energiezentrale Gasturbine |  |  | DE | 29 | RÜTGERS Germany GmbH | 10.2 | 0.3566
Energiezentrale Energiecenter |  |  | DE | 15 | RÜTGERS Germany GmbH | 0.9 | 0.3905
Heizkraftwerk GT |  |  | DE | 21 | Merck KGaA | 10 | 0.3774
MT, Düren |  |  | DE | 80 | Metsä Tissue GmbH (Werk Düren) | 14 | 0.319
BHKW an Klinkerweg Module 1, 2 und 3 |  |  | DE | 20 | Stadtwerke Erkrath GmbH | 10.2 | 0.385
KWKK Heidelberg |  |  | DE | 19 | innogy SE | 13.5 | 0.3861
P&L Werk Appeldorn Lentjes-Kessel |  |  | DE | 18 | Pfeifer & Langen GmbH & Co. KG | 11.4 | 0.3872
HKW Merkenich Block 4 |  |  | DE | 10 | RheinEnergie AG | 15.5 | 0.396
HKW Merheim GuD |  |  | DE | 19 | RheinEnergie AG | 15.8 | 0.5445
P&L Werk Lage Kessel 1/2/3 |  |  | DE | 3 | Pfeifer & Langen GmbH & Co. KG | 10.2 | 0.4037
HKW-West |  |  | DE | 19 | Stadtwerke Lemgo GmbH | 12.6 | 0.3861
BHKW Ludwigshafen BHKW |  |  | DE | 12 | MVV Energie AG | 12.5 | 0.3938
Industriekraftwerk Ludwigshafen GuD |  |  | DE | 17 | MVV Energie AG | 11.96 | 0.5535
Kraftwerk Meggle |  |  | DE | 20 | Molkerei MEGGLE Wasserburg GmbH & Co. KG | 15.1 | 0.385
UPM Schongau Dampfkraftwerk |  |  | DE | 66 | UPM GmbH | 64 | 0.3344
HKW3 UPM Schongau HKW 3 |  |  | DE | 6 | UPM GmbH | 76 | 0.4004
Heizkraftwerk Sindelfingen Sammelschienen-HKW |  |  | DE | 7 | Daimler AG | 95 | 0.3993
HKW Bohrhügel |  |  | DE | 25 | Stadtwerke Suhl/Zella-Mehlis GmbH | 13.5 | 0.3795
Unterbreizbach Unterbreizbach |  |  | DE | 25 | K+S AG | 20 | 0.3795
Gasturbine D290 |  |  | DE | 24 | Basell Polyolefine GmbH | 51.9 | 0.3696
Co-Generation - |  |  | DE | 29 | Grace GmbH | 11.5 | 0.3751
Sigmundshall Sigmundshall |  |  | DE | 46 | K+S AG | 11 | 0.3564
IHKW Heidenheim BHKW-Anlage |  |  | DE | 6 | Sales & Solutions GmbH | 18.9 | 0.4004
Kraftwerk K3+4/TG4 |  |  | DE | 25 | Martinswerk GmbH | 3 | 0.3795
HKW HKW |  |  | DE | 19 | Universitätsklinikum Freiburg AdöR | 27 | 0.3861
Energiezentrale 1992 AGG1 - AGG7 |  |  | DE | 28 | Flughafen München GmbH | 9.5 | 0.3762
Erweiterung Energiezentrale 2003 AGG8 - AGG9 |  |  | DE | 17 | Terminal 2 Gesellschaft mbH & Co oHG | 7.44 | 0.3883
HBB GUD |  |  | DE | 19 | HBB Heizkraftwerk Bauernfeind Betreibergesellschaft mbh | 24 | 0.3861
K&N PFK AG EV GT / GDT |  |  | DE | 27 | Kübler & Niethammer Papierfabrik Kriebstein AG | 13.11 | 0.5085
INEOS Kraftwerk TG7/8 |  |  | DE | 25 | INEOS Solvents Germany GmbH | 24 | 0.3795
HKW Pfaffenwald Anlage 40 |  |  | DE | 32 | Universität Stuttgart | 12.181 | 0.3718
HKW Pfaffenwald Block 50 |  |  | DE | 51 | Universität Stuttgart | 11.3377 | 0.3509
HKW Pfaffenwald Block 60 |  |  | DE | 52 | Universität Stuttgart | 11.6188 | 0.3498
KWK-Anlage GT 1-3, DT |  |  | DE | 18 | CR3-Kaffeeveredelung M. Hermsen GmbH | 14.8 | 0.549
PKV Kraftwerk KWK-Blöcke |  |  | DE | 31 | Papier- u. Kartonfabrik Varel GmbH & Co. KG | 58.1 | 0.3729
PKV Kraftwerk Kondensationsturbine |  |  | DE | 52 | Papier- u. Kartonfabrik Varel GmbH & Co. KG | 0.48 | 0.3498
Holthausen |  |  | DE | 72 | Henkel AG & Co. KGaA | 84 | 0.3278
GuD-Anlage GuD-Anlage |  |  | DE | 7 | DS Smith Paper Deutschland GmbH | 47 | 0.5985
EVC / GLOBALFOUNDRIES EVC I |  |  | DE | 22 | Energieversorgungscenter Dresden-Wilschdorf GmbH & Co. KG | 34.3 | 0.3828
EZ1 DTI |  |  | DE | 27 | Südzucker AG, Werk Zeitz | 23.3 | 0.3773
Heizkraftwerk zur Papierfabrik |  |  | DE | 24 | Delkeskamp Verpackungswerke GmbH | 18.1 | 0.3806
Steinitz GUD |  |  | DE | 21 | Neptune Energy Deutschland GmbH | 11.4 | 0.3839
FS-Karton |  |  | DE | 28 | FS-Karton GmbH | 18.879 | 0.3762
STW |  |  | DE | 23 | Schoeller Technocell GmbH & Co. KG | 18.72 | 0.3817
Heizkraftwerk Evonik Rheinfelden |  |  | DE | 41 | Evonik Degussa GmbH | 15.68 | 0.3619
KWK AOS GmbH GT 1/2 |  |  | DE | 8 | Aluminium Oxid Stade GmbH | 30.72 | 0.4112
GT1 |  |  | DE | 27 | Prinovis GmbH & Co. KG | 4.2 | 0.3618
GT2 |  |  | DE | 27 | Prinovis GmbH & Co. KG | 4.2 | 0.3618
GT3 |  |  | DE | 26 | Prinovis GmbH & Co. KG | 5.1 | 0.3644
GT4 |  |  | DE | 25 | Prinovis GmbH & Co. KG | 5.1 | 0.367
GUD-Anlage DREWSEN |  |  | DE | 20 | DREWSEN SPEZIALPAPIERE GmbH & Co. KG | 13 | 0.54
Gas- u. Dampfturbinenanlage Südraum |  |  | DE | 8 | ZF Friedrichshafen AG | 38.61 | 0.3982
Gaskraftwerk |  |  | DE | 30 | DS Smith Paper Deutschland GmbH | 13.2 | 0.374
GTKW Darmstadt |  |  | DE | 7 | Entega AG | 94.6 | 0.4138
Heizkraftwerk Stendal |  |  | DE | 26 | Stadtwerke - Altmärkische Gas-, Wasser- u. E-Werke Stendal GmbH | 13.2 | 0.3784
Kraftwerk 3 |  |  | DE | 8 | Papierfabrik Adolf Jass GmbH & Co. KG | 26.2 | 0.3982
Kraftwerk 2 |  |  | DE | 38 | Papierfabrik Adolf Jass GmbH & Co. KG | 7.5 | 0.3652
Werk Nordstemmen |  |  | DE | 67 | Nordzucker AG, Werk Nordstemmen | 30.6 | 0.3333
Werk Clauen |  |  | DE | 17 | Nordzucker AG, Werk Clauen | 17.11 | 0.3883
Heizkraftwerk Krefeld |  |  | DE | 9 | SWK ENERGIE GmbH | 12.6 | 0.3971
BHKW H.120 |  |  | DE | 8 | Daimler AG | 21.1 | 0.3982
BHKW |  |  | DE | 7 | Daimler AG | 13.04 | 0.3993
HKW Wiesengrund |  |  | DE | 27 | Opel Automobile GmbH | 22.1 | 0.3773
Werk Klein Wanzleben |  |  | DE | 26 | Nordzucker AG | 23.4 | 0.3784
BP Werk Lingen |  |  | DE | 24 | BP Europa SE | 66 | 0.3806
HKW 1 Werk Offstein |  |  | DE | 59 | Südzucker AG Mannheim | 30 | 0.3421
Gemeinschaftskraftwerk Weig Block 1 (Kessel2, GT 1, DT 2) |  |  | DE | 28 | Moritz J. Weig GmbH & Co KG | 11.4 | 0.504
Gemeinschaftskraftwerk Weig Block 2 (Kessel 6, GT 2, DT 3) |  |  | DE | 7 | Moritz J. Weig GmbH & Co KG | 27.4 | 0.5985
Gemeinschaftskraftwerk Weig Block 4 (Kessel 1, DT 2 und 3 anteilig) |  |  | DE | 49 | Moritz J. Weig GmbH & Co KG | 8.4 | 0.3531
Heizkraftwerk Bomlitz |  |  | DE | 51 | Sales & Solutions GmbH | 12.75 | 0.3509
Industriekraftwerk Greifswald |  |  | DE | 7 | Industriekraftwerk Greifswald GmbH | 38 | 0.3993
HKW Freiberg |  |  | DE | 7 | Freiberger Erdgas GmbH | 13.4 | 0.3993
HKW-Mitte |  |  | DE | 40 | Stadtwerke Lemgo GmbH | 10.1 | 0.363
Kraftwerk IV 1 |  |  | DE | 4 | Evonik Degussa GmbH | 60.76 | 0.4026
BHKW Braunschweig |  |  | DE | 6 | Volkswagen AG | 10.4 | 0.4004
Energiezentrale 2016 |  |  | DE | 6 | Flughafen München GmbH | 16.8 | 0.4004
GuD GuD F |  |  | DE | 4 | Stadtwerke Düsseldorf AG | 595 | 0.612
Niehl 3 Niehl 31 |  |  | DE | 4 | RheinEnergie AG | 459.9 | 0.4026
Heizkraftwerk FL Block 12 |  |  | DE | 4 | Stadtwerke Flensburg GmbH | 78 | 0.612
KW Mittelsbüren GuD MiBÜ |  |  | DE | 4 | Gemeinschaftskraftwerk Bremen GmbH und Co. KG | 444.5 | 0.612
Energieversogung Wedding |  |  | DE | 48 | Bayer AG | 15 | 0.3542
Ford Saarlouis |  |  | DE | 4 | Ford-Werke GmbH | 22 | 0.4026
Regensburg |  |  | DE | 8 | BMW AG | 10.6 | 0.3982
Regensburg |  |  | DE | 4 | BMW AG | 2.65 | 0.4026
Gasturbinen-HKW St. Wendel |  |  | DE | 6 | Fresenius Medical Care Deutschland GmbH | 19.5 | 0.4164
HKW West M5 M5 |  |  | DE | 2 | Mainova AG | 38.7 | 0.4048
KWK Dingolfing BA 1 KWK Dingolfing BA1 |  |  | DE | 3 | BMW AG | 16 | 0.4037
K5/T7 |  |  | DE | 4 | Stadtwerke Flensburg GmbH | 29 | 0.4026
HKW 3 Stuttgart-Gaisburg HKW3 |  |  | DE | 2 | EnBW Energie Baden-Württemberg AG | 29.151 | 0.4048
HKW Dresden-Nord HKW Dresden-Nord |  |  | DE | 2 | DREWAG Stadtwerke Dresden GmbH | 11.5 | 0.4048
HKW Lusan |  |  | DE | 2 | ENGIE Deutschland GmbH | 17.3 | 0.4048
HKW Tinz |  |  | DE | 2 | ENGIE Deutschland GmbH | 22.1 | 0.4048
GM GM |  |  | DE | 2 | TEAG Thüringer Energie AG | 10 | 0.4048
KWK Landshut KWK Landshut |  |  | DE | 1 | BMW AG | 17.6 | 0.4059
Lichterfelde |  |  | DE | 1 | Vattenfall Wärme Berlin AG | 289 | 0.4059
Dampfturbine 5 DT 5 |  |  | DE | 2 | Mainova AG | 38.7 | 0.4048
KWK-Anlage Neukochen Neukochen 10 |  |  | DE | 60 | Papierfabrik Palm GmbH & Co. KG | 15 | 0.341
Dingolfing BA2 BA2 |  |  | DE | 1 | BMW AG | 13.5 | 0.4059
Küstenkraftwerk K.I.E.L. BHKW Modul 1-20 |  |  | DE | 1 | Stadtwerke Kiel AG | 188 | 0.4059
Werk 1.1 KWK 1-3 |  |  | DE | 1 | BMW AG | 13.5 | 0.4059
Werk 1.5 KWK 1-4 |  |  | DE | 1 | BMW AG | 13.6 | 0.4059
Brokdorf KBR |  |  | DE | 34 | Preussen Elektra GmbH | 1410 | 0.33
Grohnde KWG |  |  | DE | 35 | Preussen Elektra GmbH | 1360 | 0.33
Isar 2 KKI 2 |  |  | DE | 32 | Preussen Elektra GmbH | 1410 | 0.33
Kernkraft Gundremmingen C |  |  | DE | 36 | RWE Power AG | 1288 | 0.33
Kernkraftwerk Emsland KKE |  |  | DE | 32 | RWE Power AG | 1336 | 0.33
Gemeinschaftskernkraftwerk Neckarwestheim II GKN II |  |  | DE | 31 | EnBW Energie Baden-Württemberg AG | 1310 | 0.33
Wilmersdorf Wilmersdorf GT2 und GT3 |  |  | DE | 43 | Vattenfall Wärme Berlin AG | 184 | 0.3202
Moabit Moabit GT 7 |  |  | DE | 49 | Vattenfall Wärme Berlin AG | 34 | 0.3046
KW Mittelsbüren GT 3 |  |  | DE | 45 | swb Erzeugung AG & Co. KG | 86 | 0.315
GT GTKW |  |  | DE | 48 | Stadtwerke Düsseldorf AG | 86.2 | 0.3072
Kraftwerk Fulda |  |  | DE | 9 | RhönEnergie Fulda GmbH | 24.8 | 0.3971
Spitzenlastkraftwerk Sermuth |  |  | DE | 25 | envia THERM GmbH | 17 | 0.3795
Spitzenlastkraftwerk Großkayna |  |  | DE | 26 | envia THERM GmbH | 120 | 0.3644
Ingolstadt 3 |  |  | DE | 47 | Uniper Kraftwerke GmbH | 386 | 0.3553
Ingolstadt 4 |  |  | DE | 46 | Uniper Kraftwerke GmbH | 386 | 0.3564
Kraftwerk Hausham GT 1 |  |  | DE | 38 | Peissenberger Kraftwerksgesellschaft mbH | 23.4 | 0.3332
Kraftwerk Hausham GT 2 |  |  | DE | 38 | Peissenberger Kraftwerksgesellschaft mbH | 23.4 | 0.3332
Kraftwerk Hausham GT 3 |  |  | DE | 38 | Peissenberger Kraftwerksgesellschaft mbH | 23.4 | 0.3332
Kraftwerk Hausham GT 4 |  |  | DE | 38 | Peissenberger Kraftwerksgesellschaft mbH | 23.4 | 0.3332
MiRO Kesselhaus Werk 1 |  |  | DE | 25 | MiRO Mineraloelraffinerie Oberrhein GmbH & Co. KG | 45 | 0.3795
MiRO Kesselhaus Werk 2 |  |  | DE | 25 | MiRO Mineraloelraffinerie Oberrhein GmbH & Co. KG | 25 | 0.3795
Shell Deutschland Oil GmbH |  |  | DE | 16 | Shell Deutschland Oil GmbH | 97.1 | 0.38
Raffineriekraftwerk |  |  | DE | 23 | TOTAL Raffinerie Mitteldeutschland GmbH | 92.5 | 0.38
Dampfkraftwerk Marbach am Neckar Marbach II GT |  |  | DE | 49 | EnBW Energie Baden-Württemberg AG | 77.4 | 0.3046
Dampfkraftwerk Marbach am Neckar Marbach III GT (solo) |  |  | DE | 45 | EnBW Energie Baden-Württemberg AG | 85 | 0.38
Dampfkraftwerk Marbach am Neckar MAR III DT |  |  | DE | 45 | EnBW Energie Baden-Württemberg AG | 263.5 | 0.38
Itzehoe |  |  | DE | 48 | Uniper Kraftwerke GmbH | 88 | 0.3542
Audorf |  |  | DE | 47 | Uniper Kraftwerke GmbH | 87 | 0.3553
IKS PCK Schwedt Block 5 SE 5 |  |  | DE | 48 | PCK Raffinerie GmbH | 28 | 0.3542
IKS PCK Schwedt Block 6 SE 6 |  |  | DE | 26 | PCK Raffinerie GmbH | 34.5 | 0.3784
IKS PCK Schwedt Block 1 SE 1 |  |  | DE | 22 | PCK Raffinerie GmbH | 106 | 0.3828
IKS PCK Schwedt Block 2 SE 2 |  |  | DE | 22 | PCK Raffinerie GmbH | 106 | 0.3828
IKS PCK Schwedt SE 4 |  |  | DE | 9 | PCK Raffinerie GmbH | 59 | 0.3971
Restmüll-Heizkraftwerk Stuttgart-Münster MÜN GT16 |  |  | DE | 46 | EnBW Energie Baden-Württemberg AG | 23.3 | 0.3564
Restmüll-Heizkraftwerk Stuttgart-Münster MÜN GT17 |  |  | DE | 46 | EnBW Energie Baden-Württemberg AG | 23.3 | 0.3564
Restmüll-Heizkraftwerk Stuttgart-Münster MÜN GT18 |  |  | DE | 46 | EnBW Energie Baden-Württemberg AG | 23.3 | 0.3564
Irsching 3 |  |  | DE | 46 | Uniper Kraftwerke GmbH | 415 | 0.3564
Kraftwerk Walheim WAL GT D |  |  | DE | 39 | EnBW Energie Baden-Württemberg AG | 136 | 0.3306
SKW Gasturbine SKW Gasturbine |  |  | DE | 32 | Allgäuer Überlandwerk GmbH | 24 | 0.3488
SKW Diesel SKW Diesel |  |  | DE | 42 | Allgäuer Überlandwerk GmbH | 10.5 | 0.3608
Wedel GT A |  |  | DE | 48 | Vattenfall Hamburg Wärme GmbH | 50.5 | 0.3072
Wedel GT B |  |  | DE | 48 | Vattenfall Hamburg Wärme GmbH | 50.5 | 0.3072
Kraftwerk Werdohl-Elverlingsen E 1/2 |  |  | DE | 45 | Mark-E AG | 206 | 0.3575
Wilhelmshaven GT |  |  | DE | 47 | Uniper Kraftwerke GmbH | 56 | 0.3098
Spitzenlastanlage Barmen Block 2 |  |  | DE | 12 | WSW Energie & Wasser AG | 60 | 0.38
Zolling GT1 & GT2 |  |  | DE | 44 | ENGIE Deutschland AG | 50 | 0.3176
Abfallentsorgungszentrum Asdonkshof Notstromdiesel |  |  | DE | 23 | Kreis Weseler Abfallgesellschaft mbH & Co. KG (KWA) | 4.8 | 0.3817
DKW Nord |  |  | DE | 32 | Vereinigte Wertach-Elektrizitätswerke GmbH | 11.4 | 0.3718
DKW Leinau |  |  | DE | 42 | Vereinigte Wertach-Elektrizitätswerke GmbH | 11.4 | 0.3608
Kraftwerk D210 |  |  | DE | 58 | Basell Polyolefine GmbH | 90 | 0.3432
Kraftwerk Diesel/G5 |  |  | DE | 25 | Martinswerk GmbH | 0.8 | 0.3795
Notstromdiesel Notstromdiesel |  |  | DE | 29 | DS Smith Paper Deutschland GmbH | 0.5 | 0.3751
KW Mittelsbüren Block 4 |  |  | DE | 45 | ArcelorMittal Bremen GmbH | 160 | 0
Duisburg Ruhrort 2 Block 2 |  |  | DE | 65 | ThyssenKrupp Steel Europe AG | 60 | 0
Duisburg Ruhrort 3 Block 3 |  |  | DE | 57 | ThyssenKrupp Steel Europe AG | 95 | 0
Duisburg Ruhrort 4 Block 4 |  |  | DE | 52 | ThyssenKrupp Steel Europe AG | 170 | 0
EBS-Heizkraftwerk |  |  | DE | 9 | Progroup Power 1 GmbH | 23.5 | 0
IKW |  |  | DE | 66 | ArcelorMittal Eisenhüttenstadt GmbH | 45 | 0
IKW Block 7 |  |  | DE | 7 | ArcelorMittal Eisenhüttenstadt GmbH | 56 | 0
Duisburg Hamborn 3 Block 3 |  |  | DE | 62 | ThyssenKrupp Steel Europe AG | 59 | 0
Duisburg Hamborn 4 Block 4 |  |  | DE | 44 | ThyssenKrupp Steel Europe AG | 101 | 0
Duisburg Hamborn 5 Block 5 |  |  | DE | 17 | ThyssenKrupp Steel Europe AG | 225 | 0
Huckingen A |  |  | DE | 44 | Hüttenwerke Krupp Mannesmann GmbH | 303 | 0
Huckingen B |  |  | DE | 43 | Hüttenwerke Krupp Mannesmann GmbH | 303 | 0
ILK-GuD DT1 |  |  | DE | 26 | InfraLeuna GmbH | 8.7 | 0
ILK-EKT EKT |  |  | DE | 20 | InfraLeuna GmbH | 14 | 0
ILK-GuD KT1 |  |  | DE | 10 | InfraLeuna GmbH | 20 | 0
Kraftwerk Nord S 300 VT 1, VT 2, NT 7 |  |  | DE | 56 | BASF SE | 87.5 | 0
Heizkraftwerk NMS |  |  | DE | 46 | SWN Stadtwerke Neumünster GmbH | 53.6 | 0
Kraftwerk Salzgitter AB |  |  | DE | 81 | Salzgitter Flachstahl GmbH | 94.5 | 0
Kraftwerk Salzgitter Block 1 |  |  | DE | 10 | Salzgitter Flachstahl GmbH | 97 | 0
Kraftwerk Salzgitter Block 2 |  |  | DE | 10 | Salzgitter Flachstahl GmbH | 97 | 0
Gichtgaskraftwerk Dillingen |  |  | DE | 10 | Aktien-Gesellschaft der Dillinger Hüttenwerke, ROGESA Roheisengesellschaft Saar mbH und Zentralkokerei Saar GmbH, als Bruchteilsgemeinschaft | 85 | 0
UPM Schongau Heizkraftwerk 2 |  |  | DE | 31 | UPM GmbH | 6 | 0
O10 T21 |  |  | DE | 56 | Ineos Manufacturing Deutschland GmbH | 15.5 | 0
O10 T22 |  |  | DE | 56 | Ineos Manufacturing Deutschland GmbH | 19.2 | 0
O10 T23 |  |  | DE | 57 | Ineos Manufacturing Deutschland GmbH | 15.5 | 0
O10 T24 |  |  | DE | 54 | Ineos Manufacturing Deutschland GmbH | 10.4 | 0
O10 T31 |  |  | DE | 53 | Ineos Manufacturing Deutschland GmbH | 33.6 | 0
Oxea GmbH |  |  | DE | 91 | OXEA Produktion GmbH & Co.KG | 38 | 0
DK Kraftwerk |  |  | DE | 10 | DK Recycling und Roheisen GmbH | 21 | 0
EBS-Kraftwerk Witzenhausen |  |  | DE | 11 | B+T Energie GmbH | 28 | 0
Gemeinschaftskraftwerk Weig Block 3 (Kessel 3 und 4, DT 2 und 3 anteilig) |  |  | DE | 28 | Moritz J. Weig GmbH & Co KG | 10.3 | 0
Kraftwerk Raffinerie Heide |  |  | DE | 59 | Raffinerie Heide GmbH | 44.5 | 0
Großbatteriesystem (GBS)-Lünen GBS-LN |  |  | DE | 4 | STEAG Battery System GmbH | 15 | 0
Großbatteriesystem (GBS)-Weiher GBS-WE |  |  | DE | 4 | STEAG Battery System GmbH | 15 | 0
Großbatteriesystem (GBS)-Herne GBS-HE |  |  | DE | 4 | STEAG Battery System GmbH | 15 | 0
Großbatteriesystem (GBS)-Fenne GBS-FN |  |  | DE | 4 | STEAG Battery System GmbH | 15 | 0
Großbatteriesystem (GBS)-Walsum GBS-WA |  |  | DE | 4 | STEAG Battery System GmbH | 15 | 0
Großbatteriesystem (GBS)-Bexbach GBS-BB |  |  | DE | 4 | STEAG Battery System GmbH | 15 | 0
BSKW-SN 1 |  |  | DE | 6 | Batteriespeicher Schwerin GmbH & Co. KG | 12.5 | 0
Werk Kalscheuren |  |  | DE | 53 | Orion Engineered Carbons GmbH | 26.5 | 0
Speicherfarm Leipzig Speicherfarm Leipzig |  |  | DE | 2 | BMW AG | 12.5 | 0
Hybridregelkraftwerk HyReK |  |  | DE | 1 | swb Erzeugung GmbH & Co. KG | 18 | 0
Speicherkraftwerk |  |  | DE | 2 | Allgäuer Überlandwerk GmbH | 16 | 0
Batteriespseicher Jordelund |  |  | DE | 2 | EnspireME GmbH | 48 | 0
Reuter Reuter M |  |  | DE | 22 | Vattenfall Wärme Berlin AG | 36 | 0.33
Dampfturbinenanlage der EBS-Kessel |  |  | DE | 11 | Solvay Chemicals GmbH | 35 | 0.33
MVA Bielefeld Linien 1 - 3 |  |  | DE | 39 | MVA Bielefeld-Herford GmbH | 34 | 0.33
Heizkraftwerk Karlstraße Heizkraftwerk Karlstraße |  |  | DE | 30 | Energie- und Wasserversorgung Bonn/Rhein-Sieg GmbH | 12 | 0.33
KW Hafen MKK |  |  | DE | 11 | swb Entsorgung GmbH & Co. KG | 33 | 0.33
DT Flingern T4 |  |  | DE | 65 | Stadtwerke Düsseldorf AG | 48.9 | 0.33
DT Flingern T1 |  |  | DE | 20 | Stadtwerke Düsseldorf AG | 53.7 | 0.33
MHKW Frankfurt T 3 (nur alleiniger Betrieb, kein gemeinsamer Betrieb mit T 7 möglich) |  |  | DE | 51 | Mainova AG | 26 | 0.33
MHKW Frankfurt T 7 (nur alleiniger Betrieb, kein gemeinsamer Betrieb mit T 3 möglich) |  |  | DE | 14 | Mainova AG | 46.5 | 0.33
EEW Großräschen |  |  | DE | 13 | EEW Energy from Waste Großräschen GmbH | 23.3 | 0.33
MVR Müllverwertung Rugenberger Damm GmbH & Co. KG |  |  | DE | 21 | MVR Müllverwertung Rugenberger Damm GmbH & Co. KG | 24 | 0.33
Enertec Hameln Linien 1,3,4 |  |  | DE | 107 | Enertec Hameln GmbH | 13.2 | 0.33
EEW Energy from Waste Hannover GmbH Hannover |  |  | DE | 15 | EEW Energy from Waste Hannover GmbH | 22.5 | 0.33
TRV Buschhaus Linie 1-3 |  |  | DE | 21 | EEW Energy from Waste Helmstedt GmbH | 37.5 | 0.33
Karnap B |  |  | DE | 33 | RWE Generation SE | 38 | 0.33
TREA Leuna Linie 1 |  |  | DE | 15 | MVV Energie AG | 16.25 | 0.33
TREA Leuna Linie 2 |  |  | DE | 13 | MVV Energie AG | 16.25 | 0.33
Kläranlage Z564 |  |  | DE | 28 | BASF SE | 12 | 0.33
MHKW Rothensee Block 1 |  |  | DE | 15 | Müllheizkraftwerk Rothensee GmbH | 29.2 | 0.33
MHKW Rothensee Block 2 |  |  | DE | 14 | Müllheizkraftwerk Rothensee GmbH | 29.2 | 0.33
HKW Mannheim Turbine 3 |  |  | DE | 14 | MVV Energie AG | 8.65 | 0.33
HKW Mannheim Turbine 60 |  |  | DE | 10 | MVV Energie AG | 22.1 | 0.33
HKW Mannheim Turbine D.0 |  |  | DE | 8 | MVV Energie AG | 5.37 | 0.33
HKW Mannheim Turbine E.0 |  |  | DE | 8 | MVV Energie AG | 3.88 | 0.33
HKW Sandreuth |  |  | DE | 24 | N-ERGIE AG | 18 | 0.33
GMVA Niederrhein Ausspeisung 10/110kV (Turbine 2) |  |  | DE | 29 | GMVA Gemeinschafts-Müll-Verbrennungsanlage Niederrhein GmbH | 40.4 | 0.33
GMVA Niederrhein Ausspeisung 10/25kV (Turbine 1) |  |  | DE | 14 | GMVA Gemeinschafts-Müll-Verbrennungsanlage Niederrhein GmbH | 21.1 | 0.33
MHKW, WKW T1a/b, T2 |  |  | DE | 32 | Stadtwerke Rosenheim GmbH & Co. KG | 9 | 0.33
IKW Rüdersdorf |  |  | DE | 11 | Steag GmbH | 30 | 0.33
GKS entfällt |  |  | DE | 30 | GKS Gemeinschaftskraftwerk Schweinfurt GmbH | 24.4 | 0.33
Restmüll-Heizkraftwerk Stuttgart-Münster MÜN DT19 neu |  |  | DE | 11 | EnBW Energie Baden-Württemberg AG | 19.5 | 0.33
Nord 1 1 |  |  | DE | 29 | SWM Services GmbH | 18 | 0.33
Nord 3 3 |  |  | DE | 36 | SWM Services GmbH | 22 | 0.33
MVA Weisweiler MVA |  |  | DE | 24 | RWE Power AG | 27 | 0.33
PD energy GmbH |  |  | DE | 10 | PD energy GmbH | 9.9 | 0.33
Restmüllheizkraftwerk Böblingen Müllverbrennung |  |  | DE | 21 | Zweckverband Restmüllheizkraftwerk Böblingen | 9.5 | 0.33
MHKW MHKW |  |  | DE | 8 | swb Entsorgung GmbH & Co. KG | 44 | 0.33
BEG |  |  | DE | 43 | Bremerhavener Entsorgungsgesellschaft mbH | 14 | 0.33
MHKW Burgkirchen |  |  | DE | 26 | Zweckverband Abfallverwertung Südostbayern | 12.5 | 0.33
TREA Breisgau |  |  | DE | 15 | EEW Energy from Waste Saarbrücken GmbH | 13.6 | 0.33
EEW Göppingen Turb. Neu |  |  | DE | 45 | EEW Energy from Waste Göppingen GmbH | 11 | 0.33
MVA Hamm |  |  | DE | 34 | MHB Hamm Betriebsführungsgesellschaft mbH | 14.6 | 0.33
RZR Herten I RZR I |  |  | DE | 38 | AGR Abfallentsorgungsgesellschaft Ruhrgebiet mbH | 15.5 | 0.33
RZR Herten II RZR II |  |  | DE | 11 | AGR Abfallentsorgungsgesellschaft Ruhrgebiet mbH | 11.7 | 0.33
MVA Ingolstadt Müllheizkraftwerk (MHKW) |  |  | DE | 36 | Zweckverband Müllverwertungsanlage Ingolstadt (MVA Ingolstadt) | 25.5 | 0.33
Abfallentsorgungszentrum Asdonkshof MVA |  |  | DE | 23 | Kreis Weseler Abfallgesellschaft mbH & Co. KG (KWA) | 16 | 0.33
Müllheizkraftwerk |  |  | DE | 35 | Müllheizkraftwerk Kassel GmbH | 14.7 | 0.33
RMVA Köln RMVA Köln |  |  | DE | 22 | AVG Köln mbH | 45.1 | 0.33
MKVA Krefeld Turbine 3 |  |  | DE | 38 | EGK Entsorgungsgesellschaft Krefeld GmbH & Co.KG | 13.5 | 0.33
MKVA Krefeld Turbine 4 |  |  | DE | 18 | EGK Entsorgungsgesellschaft Krefeld GmbH & Co.KG | 13.8 | 0.33
MKVA Krefeld Turbine 2 |  |  | DE | 44 | EGK Entsorgungsgesellschaft Krefeld GmbH & Co.KG | 1.5 | 0.33
MKVA Krefeld Turbine 5 |  |  | DE | 23 | EGK Entsorgungsgesellschaft Krefeld GmbH & Co.KG | 2.8 | 0.33
MKVA Krefeld Turbine 1 |  |  | DE | 44 | EGK Entsorgungsgesellschaft Krefeld GmbH & Co.KG | 1.5 | 0.33
Thermische Abfallbehandlung Lauta GmbH & Co. oHG |  |  | DE | 16 | Steag GmbH | 15.7 | 0.33
FHKW Ludwigshafen FHKW |  |  | DE | 53 | Technische Werke Ludwigshafen AG | 28 | 0.33
SITA Abfallverwertung GmbH |  |  | DE | 15 | SUEZ Energie und Verwertung GmbH | 23 | 0.33
MHKW Mainz |  |  | DE | 11 | Entsorgungsgesellschaft Mainz mbH | 15.6 | 0.33
Müllheizkraftwerk Offenbach |  |  | DE | 48 | Energieversorgung Offenbach AG | 14.5 | 0.33
MHKW Pirmasens |  |  | DE | 21 | EEW Energy from Waste Saarbrücken GmbH | 15 | 0.33
ZWSF ZWSF |  |  | DE | 16 | EEW Energy from Waste Premnitz GmbH | 2.5 | 0.33
EVE EVE |  |  | DE | 11 | EEW Energy from Waste Premnitz GmbH | 14.5 | 0.33
EBS-HKW Rostock |  |  | DE | 11 | Vattenfall Europe New Energy Ecopower GmbH | 17 | 0.33
AVA Velsen |  |  | DE | 23 | AVA Velsen GmbH | 16 | 0.33
Müllkraftwerk Schwandorf |  |  | DE | 38 | Zweckverband Müllverwertung Schwandorf | 54 | 0.33
Kraftwerk Schwedt GmbH & Co.KG |  |  | DE | 9 | Kraftwerk Schwedt GmbH & Co. KG | 28.9 | 0.33
REMONDIS Thermische Abfallverwertung GmbH |  |  | DE | 12 | REMONDIS Thermische Abfallverwertung GmbH | 24 | 0.33
Restabfallbehandlungsanlage 1 |  |  | DE | 13 | Zweckverband für Abfallwirtschaft Südwestthüringen (ZASt) | 12.1 | 0.33
AMK - Abfallentsorgungsgesellschaft des Märkischen Kreises mbH |  |  | DE | 39 | AMK - Abfallentsorgungsgesellschaft des Märkischen Kreises mbH | 12.61 | 0.33
IHKW Andernach |  |  | DE | 12 | IHKW Industrieheizkraftwerk Andernach GmbH | 12.5 | 0.33
AVA GmbH AHKW |  |  | DE | 26 | AVA Abfallverwertung Augsburg GmbH | 10 | 0.33
Müllheizkraftwerk |  |  | DE | 44 | EKOCity GmbH | 30 | 0.33
Steinbeis Energie |  |  | DE | 10 | Steinbeis Energie GmbH | 17 | 0.33
AHKW Neunkirchen Linie 3 + 4 |  |  | DE | 43 | EEW Energy from Waste Saarbrücken GmbH | 11.6 | 0.33
Turbosatz 1 |  |  | DE | 36 | Zweckverband Abfallwirtschaft Raum Würzburg | 8.7 | 0.33
Turbosatz 2 |  |  | DE | 22 | Zweckverband Abfallwirtschaft Raum Würzburg | 12 | 0.33
EBKW Knapsack |  |  | DE | 11 | EBS - Kraftwerk GmbH | 33.4 | 0.33
Hamburger Rieger |  |  | DE | 7 | Spreestromerzeugungs GmbH | 18.7 | 0.33
Biomasseheizkraftwerk Wiesbaden |  |  | DE | 6 | ESWE BioEnergie GmbH | 10.5 | 0.33
AVG Köln Turbosatz 2 |  |  | DE | 3 | AVG Köln mbH | 18 | 0.33
RAG Anthrazit Ibbenbüren GmbH EVA |  |  | DE | 20 | RAG Anthrazit Ibbenbüren GmbH | 33.4 | 0.33
HKW Fenne, Grubengaskraftwerk Gasmotorenanlage Fenne |  |  | DE | 17 | STEAG New Energies GmbH | 42 | 0.4462
Turbine 4 |  |  | DE | 58 | KÄMMERER Energie GmbH | 9.5 | 0
Turbine 5 |  |  | DE | 48 | KÄMMERER Energie GmbH | 9.8 | 0
Note on G1: [Opmerkingenthread] U kunt deze opmerkingenthread lezen in uw versie van Excel. Eventuele wijzigingen aan de thread gaan echter verloren als het bestand wordt geopend in een nieuwere versie van Excel. Meer informatie: https://go.microsoft.com/fwlink/?linkid=870924 Opmerking: name as in amiris

## Blad2
id | name_bnetza | block_bnetza | name_uba | company | street | postcode | city | state | country | capacity_net_bnetza | capacity_gross_uba | energy_source | technology | chp | chp_capacity_uba | commissioned | commissioned_original | retrofit | shutdown | status | type | lat | lon | eic_code_plant | eic_code_block | efficiency_data | efficiency_source | efficiency_estimate | energy_source_level_1 | energy_source_level_2 | energy_source_level_3 | eeg | network_node | voltage | network_operator | merge_comment | comment
BNA0012a | Werkskraftwerk Sappi Alfeld | Turbine 5 |  | Sappi Alfeld GmbH | Mühlenmarsch 1 | 31061 | Alfeld | Niedersachsen | DE | 13 |  | Biomass and biogas | Steam turbine | yes |  | 2003 | 23.07.2003 |  |  | operating |  | 51.9848 | 9.8228 |  |  |  |  | 0.38 | Renewable energy | Bioenergy | Biomass and biogas | yes |  | Mittelspannung (MS) | Überlandwerk Leinetal GmbH
BNA0021 | HKW Altenstadt |  |  | Heizkraftwerk Altenstadt GmbH & Co. KG | Triebstraße 90 | 86972 | Altenstadt | Bayern | DE | 9.8 |  | Biomass and biogas | Steam turbine | no |  | 1999 | 01.10.1999 |  |  | operating |  | 47.7971 | 10.8587 |  |  |  |  | 0.38 | Renewable energy | Bioenergy | Biomass and biogas | yes |  | Mittelspannung (MS) | LEW Verteilnetz GmbH
BNA0027 | Zellstoff Stendal GmbH | - | Arneburg | Zellstoff Stendal GmbH | Goldbecker Straße 1 | 39596 | Arneburg | Sachsen-Anhalt | DE | 138.9 | 147 | Biomass and biogas | Steam turbine | yes | 600 | 2004 | 02.09.2004 |  |  | operating | CHP | 52.7271 | 12.0112 |  |  |  |  | 0.38 | Renewable energy | Bioenergy | Biomass and biogas | yes | DE0075603959600000E00000000013559 DE0075603959600000E00000000013560 DE0075603959600000E00000000013561 | USp. Mittel- / Niederspannung (MS/NS) | Infrastrukturbetrieb der Stadt Arneburg | List matching type: Single UBA power plant assigned to single BNetzA power plant
BNA0055 | UTB |  |  | Pfleiderer Baruth GmbH | An der Birkenpfuhlheide 3 | 15837 | Baruth/Mark | Brandenburg | DE | 16 |  | Biomass and biogas | Steam turbine | yes |  | 2002 | 28.06.2002 |  |  | operating |  | 52.0778 | 13.5173 |  |  |  |  | 0.38 | Renewable energy | Bioenergy | Biomass and biogas | yes | UTB/Eon-edis | Mittelspannung (MS) | E.DIS AG
BNA0062 | BHW Beeskow |  |  | Sonae Arauco Beeskow GmbH |  | 15848 | Beeskow | Brandenburg | DE | 18.3 |  | Biomass and biogas | Steam turbine | yes |  | 2001 | 2001 |  |  | operating |  | 52.1827 | 14.2584 |  |  |  |  | 0.38 | Renewable energy | Bioenergy | Biomass and biogas | yes | Umspannwerk Beeskow der E.DIS AG | Hochspannung (HS) | E.DIS AG
BNA0066 | BMKW Bergkamen |  |  | Innogy SE | Ernst-Schering-Straße 10 | 59192 | Bergkamen | Nordrhein-Westfalen | DE | 17.7 |  | Biomass and biogas | Steam turbine | yes |  | 2005 | 26.09.2005 |  |  | operating |  | 51.637 | 7.6188 |  |  |  |  | 0.38 | Renewable energy | Bioenergy | Biomass and biogas | yes | DE000323591920000304434000000S003 | Mittelspannung (MS) | GSW Gemeinschaftsstadtwerke GmbH Kamen, Bönen, Bergkamen
BNA0068 | HHKW Berlin-Neukölln |  |  | innogy SE | Köpenicker Straße 32 | 12355 | Berlin | Berlin | DE | 16.5 |  | Biomass and biogas | Steam turbine | yes |  | 2004 | 15.10.2004 |  |  | operating |  | 52.4253 | 13.5173 |  |  |  |  | 0.38 | Renewable energy | Bioenergy | Biomass and biogas | yes | DE0000801235500000000000080116330 | Hochspannung (HS) | Stromnetz Berlin GmbH
BNA0090 | ENERTRAG Netz GmbH (UW Bertikow) |  |  | ENERTRAG Aktiengesellschaft |  | 17291 | Bertikow | Brandenburg | DE | 20 |  | Biomass and biogas | Steam turbine | no |  | 2006 | 31.12.2006 |  |  | operating |  | 53.2521 | 13.957 |  |  |  |  | 0.38 | Renewable energy | Bioenergy | Biomass and biogas | yes | UW Bertikow | Höchstspannung (HöS) | 50Hertz Transmission GmbH
BNA0103 | Biomassekraftwerk Bischofferode |  |  | Stadtwerke Leipzig GmbH |  | 37345 | Bischofferode | Thüringen | DE | 18.1 |  | Biomass and biogas | Steam turbine | no |  | 2005 | 30.12.2005 |  |  | operating |  | 51.4899 | 10.4131 |  |  |  |  | 0.38 | Renewable energy | Bioenergy | Biomass and biogas | yes | Umspannwerk Bischofferode | Mittelspannung (MS) | TEN Thüringer Energienetze GmbH
BNA0156a | Egger Kraftwerk Brilon | Biomasse - KWK - Anlage |  | Egger Holzwerkstoffe Brilon GmbH & Co. KG | Im Kissen 19 | 59929 | Brilon | Nordrhein-Westfalen | DE | 18 |  | Biomass and biogas | Steam turbine | yes |  | 1991 | 01.05.1991 |  |  | operating |  | 51.4067 | 8.6012 |  |  |  |  | 0.38 | Renewable energy | Bioenergy | Biomass and biogas | yes |  | 10 | Westnetz GmbH
BNA0232a | Werkskraftwerk Sappi Ehingen |  |  | Sappi Ehingen GmbH | Kessel 5 - Turbine 5 | 89584 | Ehingen | Baden-Württemberg | DE | 13.2 |  | Biomass and biogas | Steam turbine | yes |  | 1990 | 20.06.1990 |  |  | operating |  | 48.267 | 9.7262 |  |  |  |  | 0.38 | Renewable energy | Bioenergy | Biomass and biogas | yes |  | Mittelspannung (MS) | Netze BW GmbH
BNA0232b | Werkskraftwerk Sappi Ehingen |  |  | Sappi Ehingen GmbH | Kessel 4 - Turbine 3 | 89584 | Ehingen | Baden-Württemberg | DE | 8 |  | Biomass and biogas | Steam turbine | yes |  | 1961 | 01.08.1961 |  |  | operating |  | 48.2669 | 9.7263 |  |  |  |  | 0.38 | Renewable energy | Bioenergy | Biomass and biogas | no |  | Mittelspannung (MS) | Netze BW GmbH
BNA0244 | Emden Biomasse |  |  | Statkraft Markets GmbH |  | 26725 | Emden | Niedersachsen | DE | 22 |  | Biomass and biogas | Steam turbine | yes |  | 2005 | 01.01.2005 |  |  | operating |  | 53.3422 | 7.2062 |  |  |  |  | 0.38 | Renewable energy | Bioenergy | Biomass and biogas | yes |  | Hochspannung (HS) | Avacon AG
BNA0245a | Emden Gas | Gasturbine |  | Statkraft Markets GmbH |  | 26725 | Emden | Niedersachsen | DE | 52 |  | Biomass and biogas | Gas turbine | no |  | 1973 | 01.01.1973 |  |  | operating |  | 53.3422 | 7.2062 |  |  | 0.42 | http://www.energie-chronik.de/120212.htm |  | Renewable energy | Bioenergy | Biomass and biogas | yes | Emden | Höchstspannung (HöS) | Avacon AG
BNA0250a | Biomasse-HKW |  |  | innogy SE | Neuerostraße 8 | 49824 | Emlichheim | Niedersachsen | DE | 10.6 |  | Biomass and biogas | Steam turbine | yes |  | 2013 | 26.07.2013 |  |  | operating |  | 52.6193 | 6.8693 |  |  |  |  | 0.38 | Renewable energy | Bioenergy | Biomass and biogas | yes |  | Mittelspannung (MS) | Westnetz GmbH
BNA0277 | BMKW Flörsheim Wicker |  |  | MVV Energie AG | Am Steinmühlenweg 5 | 65439 | Flörsheim Wicker | Hessen | DE | 12.6 |  | Biomass and biogas | Steam turbine | no |  | 2003 | 19.12.2003 |  |  | operating |  | 50.0226 | 8.3772 |  |  |  |  | 0.38 | Renewable energy | Bioenergy | Biomass and biogas | yes |  | Mittelspannung (MS) | Syna GmbH
BNA0283 | BKF |  |  | Mainova AG | Alt Fechenheim 34 | 60382 | Frankfurt am Main | Hessen | DE | 12.4 |  | Biomass and biogas | Steam turbine | yes |  | 2004 | 01.01.2004 |  |  | operating |  | 50.1294 | 8.7679 |  |  |  |  | 0.38 | Renewable energy | Bioenergy | Biomass and biogas | yes | UW Hanauer Landstraße | 10 | NRM Netzdienste Rhein-Main GmbH
BNA0385 | KWK Gütersloh |  |  | Pfleiderer Gütersloh GmbH | Stadtring Nordhorn 61 | 33332 | Gütersloh | Nordrhein-Westfalen | DE | 12.1 |  | Biomass and biogas | Steam turbine | yes |  | 2000 | 07.09.2000 |  |  | operating |  | 51.9154 | 8.4003 |  |  |  |  | 0.38 | Renewable energy | Bioenergy | Biomass and biogas | yes | Schaltanlage KWK | 10 | Netzgesellschaft Gütersloh mbH
BNA0388 | Biomasse-Verstromungs-Anlage | BVA |  | Mark-E AG |  | 58099 | Hagen | Nordrhein-Westfalen | DE | 20 |  | Biomass and biogas | Steam turbine | yes |  | 2004 | 25.11.2004 |  |  | operating |  | 51.4111 | 7.4917 |  |  |  |  | 0.38 | Renewable energy | Bioenergy | Biomass and biogas | yes | U 101 | Hochspannung (HS) | Enervie AssetNetWork GmbH
BNA0399 | Müllverwertung Borsigstraße MVB |  |  | Müllverwertung Borsigstraße GmbH | Borsigstraße 3 | 22113 | Hamburg | Hamburg | DE | 20 |  | Biomass and biogas | Steam turbine | yes |  | 2005 | 16.09.2005 |  |  | operating |  | 53.5319 | 10.0746 |  |  |  |  | 0.38 | Renewable energy | Bioenergy | Biomass and biogas | yes | Billbrook KS 80121 und Horn KS 80128 | Hochspannung (HS) | Stromnetz Hamburg GmbH
BNA0408 | Enertec Hameln | Block 7 |  | Enertec Hameln GmbH |  | 31789 | Hameln | Niedersachsen | DE | 14.5 |  | Biomass and biogas | Steam turbine | no |  | 2002 | 01.04.2002 |  |  | operating |  | 52.0988 | 9.3882 |  |  |  |  | 0.38 | Renewable energy | Bioenergy | Biomass and biogas | yes | UW Afferde | Mittelspannung (MS) | Westf. Weser Netz GmbH
BNA0520 | Stora Enso Maxau |  |  | Stora Enso Maxau GmbH |  | 76187 | Karlsruhe | Baden-Württemberg | DE | 78 |  | Biomass and biogas | Steam turbine | yes |  | 2010 | 27.10.2010 |  |  | operating |  | 49.0393 | 8.3113 |  |  |  |  | 0.38 | Renewable energy | Bioenergy | Biomass and biogas | no | DE00032776187ES000125501100010000 | Hochspannung (HS) | Stadtwerke Karlsruhe Netzservice GmbH
BNA0549 | BMKW Königs Wusterhausen |  |  | MVV Energie AG | Am Nordhafen 12 | 15711 | Königs Wusterhausen | Brandenburg | DE | 17.1 |  | Biomass and biogas | Steam turbine | no |  | 2003 | 16.10.2003 |  |  | operating |  | 52.3048 | 13.636 |  |  |  |  | 0.38 | Renewable energy | Bioenergy | Biomass and biogas | yes |  | Mittelspannung (MS) | E.DIS AG
BNA0553 | BMHKW-BinderHolz |  |  | BinderHolz Deutschland GmbH | Einsteinstraße 9 | 85092 | Kösching | Bayern | DE | 15.13 |  | Biomass and biogas | Steam turbine | yes |  | 2007 | 20.12.2007 |  |  | operating |  | 48.7912 | 11.5068 |  |  |  |  | 0.38 | Renewable energy | Bioenergy | Biomass and biogas | yes | UW GROM | Hochspannung (HS) | Bayernwerk AG
BNA0573 | Landesbergen Biomasse |  |  | Statkraft Markets GmbH |  | 31628 | Landesbergen | Niedersachsen | DE | 22 |  | Biomass and biogas | Steam turbine | no |  | 2005 | 01.01.2005 |  |  | operating |  | 52.577 | 9.1101 |  |  |  |  | 0.38 | Renewable energy | Bioenergy | Biomass and biogas | yes |  | Hochspannung (HS) | Avacon AG
BNA0617 | BMK Lünen |  |  | STEAG New Energies GmbH | Josef Rethmann Straße 4 | 44536 | Lünen | Nordrhein-Westfalen | DE | 20 |  | Biomass and biogas | Steam turbine | no |  | 2006 | 2006 |  |  | operating |  | 51.614 | 7.4813 |  |  |  |  | 0.38 | Renewable energy | Bioenergy | Biomass and biogas | yes |  | Mittelspannung (MS) | Stadtwerke Lünen GmbH
BNA0621 | Biomasseheizkraftwerk Piesteritz |  |  | Stadtwerke Leipzig GmbH |  | 6886 | Wittenberg/ Piesteritz | Sachsen-Anhalt | DE | 18.1 |  | Biomass and biogas | Steam turbine | yes |  | 2009 | 03.07.2009 |  |  | operating |  | 51.8709 | 12.5695 |  |  |  |  | 0.38 | Renewable energy | Bioenergy | Biomass and biogas | yes | Dessauer Str. 124R, 06886 Lutherstadt Wittenberg | Hochspannung (HS) | Mitteldeutsche Netzgesellschaft Strom mbH
BNA0628 | Biomasse-Heizkraftwerk Malchin |  |  | envia THERM GmbH |  | 17139 | Malchin | Mecklenburg-Vorpommern | DE | 9.8 |  | Biomass and biogas | Steam turbine | yes |  | 2003 | 15.09.2003 |  |  | operating |  | 53.7419 | 12.783 |  |  |  |  | 0.38 | Renewable energy | Bioenergy | Biomass and biogas | yes | UW Malchin | Mittelspannung (MS) | E.DIS AG
BNA0636 | BMKW Mannheim |  |  | MVV Energie AG | Otto-Hahn-Str. 1 | 68169 | Mannheim | Baden-Württemberg | DE | 17.9 |  | Biomass and biogas | Steam turbine | no |  | 2003 | 28.11.2003 |  |  | operating |  | 49.5164 | 8.4602 |  |  |  |  | 0.38 | Renewable energy | Bioenergy | Biomass and biogas | yes | H80 | Mittelspannung (MS) | Netrion GmbH
BNA0637 | SCA Mannheim | SCA Mannheim |  | Essity Operations Mannheim GmbH | Sandhofer Straße 176 | 68305 | Mannheim | Baden-Württemberg | DE | 40 |  | Biomass and biogas | Steam turbine | yes |  | 2003 | 23.12.2003 |  |  | operating |  | 49.5349 | 8.4636 |  |  |  |  | 0.38 | Renewable energy | Bioenergy | Biomass and biogas | yes |  | Hochspannung (HS) | Netrion GmbH
BNA0692 | KWK Neumarkt |  |  | Pfleiderer Neumarkt GmbH | Dreichlinger Str. 76 | 92318 | Neumarkt i.d. Oberpfalz | Bayern | DE | 15.6 |  | Biomass and biogas | Steam turbine | yes |  | 1997 | 19.09.1997 |  |  | operating |  | 49.2613 | 11.4516 |  |  |  |  | 0.38 | Renewable energy | Bioenergy | Biomass and biogas | yes | Übergabe KWK | Mittelspannung (MS) | Stadtwerke Neumarkt i.d.OPf.
BNA0775 | Biomasse-HKW |  |  | B+S Papenburg Energie GmbH | Am Nordhafen 5 | 26871 | Papenburg | Niedersachsen | DE | 20 |  | Biomass and biogas | Steam turbine | no |  | 2003 | 15.06.2003 |  |  | operating |  | 53.0972 | 7.3954 |  |  |  |  | 0.38 | Renewable energy | Bioenergy | Biomass and biogas | yes | Vüllner Dorfstraße | Mittelspannung (MS) | EWE NETZ GmbH
BNA0797 | Heizkraftwerk Pforzheim GmbH | Biomasse |  | Heizkraftwerk Pforzheim GmbH | Hohwiesenweg 15 | 75175 | Pforzheim | Baden-Württemberg | DE | 12.3 |  | Biomass and biogas | Steam turbine | yes |  | 2004 | 09.12.2004 |  |  | operating |  | 48.8971 | 8.725 |  |  |  |  | 0.38 | Renewable energy | Bioenergy | Biomass and biogas | yes | Hohwiesenweg | Hochspannung (HS) | Stadtwerke Pforzheim GmbH und Co. KG
BNA0826 | BMHKW-RE Recklinghausen | BMHKW-RE Recklinghausen |  | Ökotech Ingenieurgesellschaft mbh | Maria-May-Straße 1 | 45665 | Recklinghausen | Nordrhein-Westfalen | DE | 15 |  | Biomass and biogas | Steam turbine | yes |  | 2004 | 01.03.2004 |  |  | operating |  | 51.604 | 7.2508 |  |  |  |  | 0.38 | Renewable energy | Bioenergy | Biomass and biogas | yes | UW Katharinenstr | Hochspannung (HS) | Westnetz GmbH
BNA0926a | Heizkraftwerk der Sappi Stockstadt GmbH | Biomasseheizkraftwerk |  | Sappi Stockstadt GmbH | Obernburger Straße 1-9 | 63811 | Stockstadt | Bayern | DE | 13.9934 |  | Biomass and biogas | Steam turbine | yes |  | 2003 | 15.05.2003 |  |  | operating |  | 49.9774 | 9.0687 |  |  |  |  | 0.38 | Renewable energy | Bioenergy | Biomass and biogas | yes | Primär Kundenanlage zur betrieblichen Eigenversorgung ; Verbindung mit Netz der allgemeinen Versorgung über Trafo 11 (110/20kV) | Hochspannung (HS) | Westnetz GmbH
BNA1055 | Wi-Biebrich | Block 2 |  | InfraServ GmbH & Co. Wiesbaden KG |  | 65203 | Wiesbaden | Hessen | DE | 6.7 |  | Biomass and biogas | Steam turbine | yes |  | 2003 | 28.03.2003 |  |  | operating |  | 50.0405 | 8.2532 |  |  |  |  | 0.38 | Renewable energy | Bioenergy | Biomass and biogas | yes | Station 25,G347 | Mittelspannung (MS) | InfraServ GmbH & Co. Wiesbaden KG
BNA1091 | Zolling | BMHKW |  | ENGIE Deutschland AG | Leininger Str. 1 | 85406 | Zolling | Bayern | DE | 18.3 |  | Biomass and biogas | Steam turbine | yes |  | 2003 | 01.01.2003 |  |  | operating |  | 48.4553 | 11.8019 |  |  |  |  | 0.38 | Renewable energy | Bioenergy | Biomass and biogas | yes | 110-kV-Schaltfeld E05 / LS 173 | Hochspannung (HS) | Bayernwerk AG
BNA1256 | Kraftwerk Leipa Georg Leinfelder GmbH Werk Schwedt Nord | Dampfturbine |  | LEIPA Georg Leinfelder GmbH | Kuhheide 1 | 16306 | Schwedt | Brandenburg | DE | 13.3 |  | Biomass and biogas | Steam turbine | yes |  | 1993 | 20.09.1993 |  |  | shutdown_temporary |  | 53.0867 | 14.3194 |  |  |  |  | 0.38 | Renewable energy | Bioenergy | Biomass and biogas | no | UW Haindl | Hochspannung (HS) | E.DIS AG
BNA1335c | PKV Kraftwerk | Biogasmotoren |  | Papier- u. Kartonfabrik Varel GmbH & Co. KG | Dangaster Straße 38 | 26316 | Varel | Niedersachsen | DE | 1.92 |  | Biomass and biogas | Combustion Engine | yes |  | 2006 | 2006 |  |  | operating |  | 53.4032 | 8.1282 |  |  |  |  | 0.4504 | Renewable energy | Bioenergy | Biomass and biogas | yes |  | Mittelspannung (MS) | EWE NETZ GmbH
BNA1337b | Blockheizkraftwerk 1 | Blockheizkraftwerk 1 |  | DS Smith Paper Deutschland GmbH | Weichertstr. 7 | 63741 | Aschaffenburg | Bayern | DE | 1.1 |  | Biomass and biogas | Steam turbine | yes |  | 2005 | 31.12.2005 |  |  | operating |  | 49.9882 | 9.1558 |  |  |  |  | 0.38 | Renewable energy | Bioenergy | Biomass and biogas | yes |  | Mittelspannung (MS) | Aschaffenburger Versorgungs GmbH
BNA1337c | Blockheizkraftwerk 2 | Blockheizkraftwerk 2 |  | DS Smith Paper Deutschland GmbH | Weichertstr. 7 | 63741 | Aschaffenburg | Bayern | DE | 0.8 |  | Biomass and biogas | Steam turbine | yes |  | 2010 | 31.12.2010 |  |  | operating |  | 49.9882 | 9.1558 |  |  |  |  | 0.38 | Renewable energy | Bioenergy | Biomass and biogas | yes |  | Mittelspannung (MS) | Aschaffenburger Versorgungs GmbH
BNA1398 | Energieanlage 3 |  |  | SWISS KRONO GmbH | Wittstocker Chaussee 1 | 16909 | Heiligengrabe | Brandenburg | DE | 18.6 |  | Biomass and biogas | Steam turbine | yes |  | 2002 | 10.10.2002 |  |  | operating |  | 53.149 | 12.3797 |  |  |  |  | 0.38 | Renewable energy | Bioenergy | Biomass and biogas | yes | UW Heiligengrabe | USp. Hoch- / Mittelspannung (HS/MS) | E.DIS AG
BNA1405b | BioHKW I |  |  | Fernwärme Ulm GmbH | Magirusstr. 21 | 89077 | Ulm | Baden-Württemberg | DE | 8.7 |  | Biomass and biogas | Steam turbine | yes |  | 2004 | 18.03.2004 |  |  | operating |  | 48.397 | 9.9648 |  |  |  |  | 0.38 | Renewable energy | Bioenergy | Biomass and biogas | yes | SWU 4 | Mittelspannung (MS) | Stadtwerke Ulm/Neu-Ulm Netze GmbH
BNA1405c | BioHKW II |  |  | Fernwärme Ulm GmbH | Magirusstr. 21 | 89077 | Ulm | Baden-Württemberg | DE | 4.5 |  | Biomass and biogas | Steam turbine | yes |  | 2012 | 23.07.2012 |  |  | operating |  | 48.397 | 9.9648 |  |  |  |  | 0.38 | Renewable energy | Bioenergy | Biomass and biogas | yes | SWU 5 | Mittelspannung (MS) | Stadtwerke Ulm/Neu-Ulm Netze GmbH
BNA1501 | Bio HKW Herbrechtingen |  |  | Biomasse-Heizkraftwerk-Herbrechtingen GmbH | Oskar-von-Miller-Weg 1 | 89542 | Herbrechtingen | Baden-Württemberg | DE | 14 |  | Biomass and biogas | Steam turbine | yes |  | 2004 | 01.10.2004 |  |  | operating |  | 48.6285 | 10.2009 |  |  |  |  | 0.38 | Renewable energy | Bioenergy | Biomass and biogas | yes | Umspannwerk Giengen | Hochspannung (HS) | Netze BW GmbH
BNA1522 | BioEnergie Park Klarsee |  |  | Geno Bioenergie Leasingfonds Erste GmbH & Co. KG | Ernst-Röwer-Ring 2 | 17329 | Krackow | Mecklenburg-Vorpommern | DE | 17.8 |  | Biomass and biogas | Steam turbine | yes |  | 2006 | 29.11.2006 |  |  | operating |  | 53.3204 | 14.271 |  |  |  |  | 0.38 | Renewable energy | Bioenergy | Biomass and biogas | yes | UW Bertikow | Höchstspannung (HöS) | 50Hertz Transmission GmbH
BNA0019 | Heizkraftwerk Altbach/Deizisau | ALT HKW 2 (DT Solobetrieb) | Altbach/Deizisau HKW 1 | EnBW Energie Baden-Württemberg AG | Industriestraße 11 | 73776 | Altbach | Baden-Württemberg | DE | 336 | 476 | Hard coal | Steam turbine | yes | 280 | 1997 | 01.01.1997 | 2006 |  | operating | CHP | 48.7176 | 9.3749 | 11WD4AL1KU1-S--E | 11WD4AL1U1C2---O | 0.44 | http://www.feuerwehr-oberboihingen.de/index.php?id=210&tx_ttnews[tt_news]=452&cHash=d8aa7375c5ed6e4b398f9bee5e270dbb | 0.44 | Fossil fuels | Hard coal |  | no | Altbach | Höchstspannung (HöS) | Transnet BW GmbH | List matching type: Single UBA power plant assigned to single BNetzA power plant
BNA0020 | Heizkraftwerk Altbach/Deizisau | ALT HKW 1 | Altbach/Deizisau HKW 2 | EnBW Energie Baden-Württemberg AG | Industriestraße 11 | 73776 | Altbach | Baden-Württemberg | DE | 433 | 379 | Hard coal | Steam turbine | yes | 280 | 1985 | 01.01.1985 | 2012 |  | operating | CHP | 48.7176 | 9.3749 | 11WD4AL1KU1-S--E | 11WD4AL1U1C1---T | 0.44 | http://www.feuerwehr-oberboihingen.de/index.php?id=210&tx_ttnews[tt_news]=452&cHash=d8aa7375c5ed6e4b398f9bee5e270dbb | 0.455 | Fossil fuels | Hard coal |  | no | Altbach | Höchstspannung (HöS) | Transnet BW GmbH | List matching type: Single UBA power plant assigned to single BNetzA power plant
BNA0067 | Bergkamen | A | Bergkamen A | STEAG GmbH |  | 59192 | Bergkamen | Nordrhein-Westfalen | DE | 717 | 780 | Hard coal | Steam turbine | no | 20 | 1981 | 02.07.1981 |  |  | seasonal_conservation |  | 51.637 | 7.6191 | 11WD7BERG1S--KWB | 11WD7BERG1S--A-X |  |  | 0.3775 | Fossil fuels | Hard coal |  | no | Gersteinwerk | Höchstspannung (HöS) | Amprion GmbH | List matching type: Single UBA power plant assigned to single BNetzA power plant
BNA0085a | Moabit | Moabit A | Berlin-Moabit A | Vattenfall Wärme Berlin AG | Friedrich-Krause-Ufer 10- 15 | 13353 | Berlin | Berlin | DE | 89 | 100 | Hard coal | Steam turbine | yes | 136 | 1990 | 01.01.1990 | 1990 |  | operating | CHP | 52.5374 | 13.3461 |  |  |  |  | 0.4 | Fossil fuels | Hard coal |  | no | Moabit | Hochspannung (HS) | Stromnetz Berlin GmbH | List matching type: Single UBA power plant assigned to single BNetzA power plant
BNA0086 | Reuter West | Reuter West D | Berlin-Reuter-West D | Vattenfall Wärme Berlin AG | Großer Spreering 5 | 13599 | Berlin | Berlin | DE | 282 | 300 | Hard coal | Steam turbine | yes | 363 | 1987 | 14.12.1987 |  |  | operating | CHP | 52.5351 | 13.2426 | 11WD8REUW1C----4 | 11WD8REUW1C---DD | 0.4 | http://www.energie-und-management.de/free-archive/Freearchive/feView3/4449.html | 0.3925 | Fossil fuels | Hard coal |  | no | Reuter | Höchstspannung (HöS) | 50Hertz Transmission GmbH | List matching type: Single UBA power plant assigned to single BNetzA power plant
BNA0087 | Reuter West | Reuter West E | Berlin-Reuter-West E | Vattenfall Wärme Berlin AG | Großer Spreering 5 | 13599 | Berlin | Berlin | DE | 282 | 300 | Hard coal | Steam turbine | yes | 363 | 1988 | 04.08.1988 |  |  | operating | CHP | 52.5351 | 13.2426 | 11WD8REUW1C----4 | 11WD8REUW1C---EB | 0.4 | http://www.energie-und-management.de/free-archive/Freearchive/feView3/4449.html | 0.395 | Fossil fuels | Hard coal |  | no | Reuter | Höchstspannung (HöS) | 50Hertz Transmission GmbH | List matching type: Single UBA power plant assigned to single BNetzA power plant
BNA0093 | Kraftwerk Bexbach | BEX | Bexbach | STEAG GmbH | Grubenstraße | 66450 | Bexbach | Saarland | DE | 726 | 780 | Hard coal | Steam turbine | no |  | 1983 | 01.01.1983 |  |  | operating |  | 49.3635 | 7.2371 | 11WD7MITB1S--KWK | 11WD7MITB1C---A1 | 0.39 | http://www.spd-saar.de/uploads/media/konzept_bergbau.pdf | 0.3825 | Fossil fuels | Hard coal |  | no | Mittelbexbach | Höchstspannung (HöS) | Amprion GmbH | List matching type: Single UBA power plant assigned to single BNetzA power plant
BNA0138 | HKW-Mitte | Block 1 | Braunschweig-Mitte | Braunschweiger Versorgungs-AG & Co. KG |  | 38106 | Braunschweig | Niedersachsen | DE | 43.3 | 57.7754 | Hard coal | Combined cycle | yes | 121.6374 | 1984 | 10.07.1984 |  |  | operating | CHP | 52.2786 | 10.5147 |  |  |  |  | 0.468 | Fossil fuels | Hard coal |  | no | UW Hasenwinkel | Hochspannung (HS) | Braunschweiger Netz GmbH | List matching type: UBA capacity distributed proportionally to multiple BNetzA power plants
BNA0144 | KW Hastedt | Block 15 | Bremen-Hastedt 15 | swb Erzeugung AG & Co. KG | Hastedter Osterdeich 255 | 28207 | Bremen | Bremen | DE | 119 | 130 | Hard coal | Steam turbine | yes | 150 | 1989 | 16.12.1989 |  |  | operating | CHP | 53.0601 | 8.8733 | 11WD2BHAS000271O | 11WD2BR15000116G |  |  | 0.3975 | Fossil fuels | Hard coal |  | no | Wehrdamm | Hochspannung (HS) | Wesernetz Bremen GmbH | List matching type: Single UBA power plant assigned to single BNetzA power plant
BNA0146 | KW Hafen | Block 6 | Bremen-Hafen 6, (Elfi) | swb Erzeugung AG & Co. KG | Otavistr. 7-9 | 28237 | Bremen | Bremen | DE | 303 | 337 | Hard coal | Steam turbine | yes | 39 | 1979 | 01.12.1979 |  |  | operating |  | 53.1249 | 8.7287 | 11WD2BHAF000272F | 11WD2BRE6000118Z |  |  | 0.3725 | Fossil fuels | Hard coal |  | no | DE0072032823700000000000000232558 | Hochspannung (HS) | Wesernetz Bremen GmbH | List matching type: Single UBA power plant assigned to single BNetzA power plant
BNA0147 | Farge | Farge | Bremen-Farge | ENGIE Deutschland AG | Wilhelmshavener Str. 6 | 28777 | Bremen | Bremen | DE | 350 | 397 | Hard coal | Steam turbine | no | 26 | 1969 | 01.01.1969 | 2007 |  | operating |  | 53.2021 | 8.5162 | 11WD2FARK000287K | 11WD2FARG0001262 |  |  | 0.4425 | Fossil fuels | Hard coal |  | no | Farge - FA1 | Höchstspannung (HöS) | TenneT TSO GmbH | List matching type: Single UBA power plant assigned to single BNetzA power plant
BNA0216a | KW Walsum | Walsum 9 | Duisburg-Walsum 9 | Steag GmbH | Dr. Wilhelm-Roelen-Str.129 | 47180 | Duisburg | Nordrhein-Westfalen | DE | 370 | 410 | Hard coal | Steam turbine | yes | 295 | 1988 | 01.06.1988 |  |  | operating | CHP | 51.5267 | 6.7187 | 11WD7WALS1S--KW0 | 11WD7WALS5S--9-Y |  |  | 0.395 | Fossil fuels | Hard coal |  | no | 220 kV Schaltanlage Walsum | Höchstspannung (HöS) | Amprion GmbH | List matching type: Single UBA power plant assigned to single BNetzA power plant
BNA0216b | KW Walsum | Walsum 10 | Duisburg-Walsum 10 | STEAG-EVN Walsum 10 Kraftwerksgesellsellschaft mbH | Dr. Wilhelm-Roelen-Str.129 | 47180 | Duisburg | Nordrhein-Westfalen | DE | 725 | 790 | Hard coal | Steam turbine | yes | n.b. | 2013 | 20.12.2013 |  |  | operating | CHP | 51.5267 | 6.7187 | 11WD7WALS1S--KW0 | 11WD7WALS1S--10A | 0.45 | http://www.energystate.de/detail.php?lang=de&kat=project&id=183 | 0.4575 | Fossil fuels | Hard coal |  | no | SA-Walsum | Höchstspannung (HöS) | Amprion GmbH | List matching type: Single UBA power plant assigned to single BNetzA power plant
BNA0261b | HKW Erlangen | K6 DT2 |  | Erlanger Stadtwerke AG | Äußere Bruckerstr. 33 | 91052 | Erlangen | Bayern | DE | 17.4 |  | Hard coal | Steam turbine | yes |  | 1982 | 04.03.1982 |  |  | operating |  | 49.5928 | 11.0015 |  |  |  |  | 0.38 | Fossil fuels | Hard coal |  | no | UW Mitte | Mittelspannung (MS) | Erlanger Stadtwerke AG
BNA0270 | Heizkraftwerk FL | Block 11 | Flensburg K09 bis K12 | Stadtwerke Flensburg GmbH | Batteriestr. 48 | 24939 | Flensburg | Schleswig-Holstein | DE | 31 | 26.7659 | Hard coal | Combined cycle | yes | 44.0049 | 1992 | 02.06.1992 |  |  | operating | CHP | 54.8049 | 9.4324 |  |  |  |  | 0.504 | Fossil fuels | Hard coal |  | no | SW Flensburg GmbH | Mittelspannung (MS) | Stadtwerke Flensburg GmbH | List matching type: UBA capacity distributed proportionally to multiple BNetzA power plants
BNA0271 | Heizkraftwerk FL | Block 10 | Flensburg K09 bis K12 | Stadtwerke Flensburg GmbH | Batteriestr. 48 | 24939 | Flensburg | Schleswig-Holstein | DE | 33 | 28.4927 | Hard coal | Combined cycle | yes | 46.8439 | 1989 | 23.01.1989 |  |  | operating | CHP | 54.8049 | 9.4324 |  |  |  |  | 0.4905 | Fossil fuels | Hard coal |  | no | SW Flensburg GmbH | Mittelspannung (MS) | Stadtwerke Flensburg GmbH | List matching type: UBA capacity distributed proportionally to multiple BNetzA power plants
BNA0272 | Heizkraftwerk FL | Block 9 | Flensburg K09 bis K12 | Stadtwerke Flensburg GmbH | Batteriestr. 48 | 24939 | Flensburg | Schleswig-Holstein | DE | 33 | 28.4927 | Hard coal | Combined cycle | yes | 46.8439 | 1985 | 01.10.1985 |  |  | operating | CHP | 54.8049 | 9.4324 |  |  |  |  | 0.4725 | Fossil fuels | Hard coal |  | no | SW Flensburg GmbH | Mittelspannung (MS) | Stadtwerke Flensburg GmbH | List matching type: UBA capacity distributed proportionally to multiple BNetzA power plants
BNA0289b | HKW West | Block 2 | Frankfurt-West 2 u. 3 | Mainova AG | Gutleutstraße 231 | 60627 | Frankfurt am Main | Hessen | DE | 61.5 | 62.0603 | Hard coal | Steam turbine | yes | 105 | 1988 | 01.01.1988 |  |  | operating | CHP | 50.0984 | 8.6531 |  |  |  |  | 0.395 | Fossil fuels | Hard coal |  | no | UW Gutleutstraße | Hochspannung (HS) | NRM Netzdienste Rhein-Main GmbH | List matching type: UBA capacity distributed proportionally to multiple BNetzA power plants
BNA0290 | HKW West | Block 3 | Frankfurt-West 2 u. 3 | Mainova AG | Gutleutstraße 231 | 60627 | Frankfurt am Main | Hessen | DE | 61.5 | 62.0603 | Hard coal | Steam turbine | yes | 105 | 1989 | 01.01.1989 |  |  | operating | CHP | 50.0984 | 8.6531 |  |  |  |  | 0.3975 | Fossil fuels | Hard coal |  | no | UW Gutleutstraße | Hochspannung (HS) | NRM Netzdienste Rhein-Main GmbH | List matching type: UBA capacity distributed proportionally to multiple BNetzA power plants
BNA0331 | Scholven | C | Gelsenkirchen-Scholven C | Uniper Kraftwerke GmbH |  | 45896 | Gelsenkirchen | Nordrhein-Westfalen | DE | 345 | 370 | Hard coal | Steam turbine | yes |  | 1969 | 01.01.1969 |  |  | operating |  | 51.6024 | 7.0099 | 11WD7SCHO-S--KWW | 11WD7SCHO2S--C-R |  |  | 0.3475 | Fossil fuels | Hard coal |  | no | Scholven | Höchstspannung (HöS) | Amprion GmbH | List matching type: Single UBA power plant assigned to single BNetzA power plant
BNA0332 | Scholven | B | Gelsenkirchen-Scholven B | Uniper Kraftwerke GmbH |  | 45896 | Gelsenkirchen | Nordrhein-Westfalen | DE | 345 | 370 | Hard coal | Steam turbine | yes |  | 1968 | 01.01.1968 |  |  | operating |  | 51.6024 | 7.0099 | 11WD7SCHO-S--KWW | 11WD7SCHO1S--B-0 |  |  | 0.345 | Fossil fuels | Hard coal |  | no | Scholven | Höchstspannung (HöS) | Amprion GmbH | List matching type: Single UBA power plant assigned to single BNetzA power plant
BNA0336 | FWK Buer |  |  | Uniper Kraftwerke GmbH |  | 45896 | Gelsenkirchen | Nordrhein-Westfalen | DE | 70 |  | Hard coal | Steam turbine | yes |  | 1985 | 01.01.1985 |  |  | operating |  | 51.597 | 7.0045 |  |  |  |  | 0.3875 | Fossil fuels | Hard coal |  | no | Scholven | Mittelspannung (MS) | Amprion GmbH
BNA0377 | Staudinger | 5 | Staudinger 5 (Großkrotzenburg) | Uniper Kraftwerke GmbH |  | 63538 | Großkrotzenburg | Hessen | DE | 510 | 553 | Hard coal | Steam turbine | yes | 300 | 1992 | 01.01.1992 |  |  | operating | CHP | 50.0886 | 8.9534 | 11WD2STAU0001800 | 11WD2STA5000066D |  |  | 0.405 | Fossil fuels | Hard coal |  | no | Großkrotzenburg | Höchstspannung (HöS) | TenneT TSO GmbH | List matching type: Single UBA power plant assigned to single BNetzA power plant
BNA0402 | Tiefstack | Tiefstack | Hamburg-Tiefstack HKW | Wärme Hamburg GmbH | Andreas-Meyer-Straße 8 | 22113 | Hamburg | Hamburg | DE | 194 | 205 | Hard coal | Steam turbine | yes | 785 | 1993 | 01.03.1993 |  |  | operating | CHP | 53.5262 | 10.0632 | 11WD8TIEF5X----V | 11WD8TIEF5C----9 |  |  | 0.4075 | Fossil fuels | Hard coal |  | no | Tiefstack | Hochspannung (HS) | Stromnetz Hamburg GmbH | List matching type: Single UBA power plant assigned to single BNetzA power plant
BNA0403 | Wedel | Wedel 2 | Wedel 2 | Wärme Hamburg GmbH | Tinsdaler Weg 146 | 22880 | Wedel | Schleswig-Holstein | DE | 123 | 138.7 | Hard coal | Steam turbine | yes |  | 1962 | 23.07.1962 | 1993 |  | operating | CHP | 53.567 | 9.7244 | 11WD8WED15C----Q | 11WD8WED15C---2K | 0.36 | http://www.abendblatt.de/hamburg/article108154203/Naturschuetzer-sorgen-fuer-hoehere-Umweltbelastung.html | 0.4075 | Fossil fuels | Hard coal |  | no | Wedel | Hochspannung (HS) | Stromnetz Hamburg GmbH | List matching type: Single UBA power plant assigned to single BNetzA power plant
BNA0404 | Wedel | Wedel 1 | Wedel 1 | Wärme Hamburg GmbH | Tinsdaler Weg 146 | 22880 | Wedel | Schleswig-Holstein | DE | 137 | 151 | Hard coal | Steam turbine | yes | 423 | 1961 | 01.01.1961 | 1993 |  | operating | CHP | 53.567 | 9.7244 | 11WD8WED15C----Q | 11WD8WED15C---1M | 0.36 | http://www.abendblatt.de/hamburg/article108154203/Naturschuetzer-sorgen-fuer-hoehere-Umweltbelastung.html | 0.4075 | Fossil fuels | Hard coal |  | no | Wedel | Hochspannung (HS) | Stromnetz Hamburg GmbH | List matching type: Single UBA power plant assigned to single BNetzA power plant
BNA0413c | Westfalen | E | Westfalen E (Hamm-Uentrop) | RWE Generation SE |  | 59071 | Hamm-Uentrop | Nordrhein-Westfalen | DE | 763.7 | 820 | Hard coal | Steam turbine | no |  | 2014 | 02.07.2014 |  |  | operating |  | 51.6803 | 7.9697 | 11WD7WEST1S-KW-K | 11WD7WSFN1S--E-Z | 0.46 | http://www.rwe.com/web/cms/de/1770974/rwe-generation-se/standorte/deutschland/kw-westfalen/ | 0.46 | Fossil fuels | Hard coal |  | no | Uentrop (380kV), Lippborg (110kV) und Unna (110kV) | Höchstspannung (HöS) | Amprion GmbH, Westnetz GmbH | List matching type: Single UBA power plant assigned to single BNetzA power plant
BNA0420 | GKH | Block1 | Hannover-Stöcken | enercity AG |  | 30419 | Hannover | Niedersachsen | DE | 136 | 150 | Hard coal | Steam turbine | yes | 212.5 | 1989 | 26.01.1989 |  |  | operating | CHP | 52.42 | 9.6486 | 11WD2HANN5C----0 | 11WD2HANN5C---1X |  |  | 0.3975 | Fossil fuels | Hard coal |  | no | UW-Stöcken | Hochspannung (HS) | enercity Netzgesellschaft mbH | List matching type: UBA capacity distributed proportionally to multiple BNetzA power plants
BNA0421 | GKH | Block2 | Hannover-Stöcken | enercity AG |  | 30419 | Hannover | Niedersachsen | DE | 136 | 150 | Hard coal | Steam turbine | yes | 212.5 | 1989 | 21.06.1989 |  |  | operating | CHP | 52.42 | 9.6486 | 11WD2HANN5C----0 | 11WD2HANN5C---2V |  |  | 0.3975 | Fossil fuels | Hard coal |  | no | UW-Stöcken | Hochspannung (HS) | enercity Netzgesellschaft mbH | List matching type: UBA capacity distributed proportionally to multiple BNetzA power plants
BNA0432 | Heizkraftwerk Heilbronn | HLB 5 | Heilbronn 5 | EnBW Energie Baden-Württemberg AG | Lichtenbergerstraße 23 | 74076 | Heilbronn | Baden-Württemberg | DE | 125 | 125 | Hard coal | Steam turbine | no | 28 | 1965 | 25.08.1965 | 2010 |  | operating |  | 49.1773 | 9.2063 |  |  |  |  | 0.45 | Fossil fuels | Hard coal |  | no | Heilbronn | Hochspannung (HS) | Netze BW GmbH | List matching type: Single UBA power plant assigned to single BNetzA power plant
BNA0433 | Heizkraftwerk Heilbronn | HLB 6 | Heilbronn 6 | EnBW Energie Baden-Württemberg AG | Lichtenbergerstraße 23 | 74076 | Heilbronn | Baden-Württemberg | DE | 125 | 125 | Hard coal | Steam turbine | no | 28 | 1966 | 03.07.1966 | 2010 |  | operating |  | 49.1773 | 9.2063 |  |  |  |  | 0.45 | Fossil fuels | Hard coal |  | no | Heilbronn | Hochspannung (HS) | Netze BW GmbH | List matching type: Single UBA power plant assigned to single BNetzA power plant
BNA0434 | Heizkraftwerk Heilbronn | HLB 7 | Heilbronn 7 | EnBW Energie Baden-Württemberg AG | Lichtenbergerstraße 23 | 74076 | Heilbronn | Baden-Württemberg | DE | 778 | 816 | Hard coal | Steam turbine | yes | 550 | 1985 | 01.12.1985 | 2009 |  | operating | CHP | 49.1773 | 9.2063 | 11WD4HLBR1CS---A | 11WD4HLBR1C7---4 |  |  | 0.4475 | Fossil fuels | Hard coal |  | no | Großgartach | Höchstspannung (HöS) | Transnet BW GmbH | List matching type: Single UBA power plant assigned to single BNetzA power plant
BNA0450 | KW Herne | Herne 4 | Herne 4 | Steag GmbH | Hertener Str. 16 | A-44655 | Herne | Nordrhein-Westfalen | DE | 449 | 511 | Hard coal | Steam turbine | yes | 550 | 1989 | 25.07.1989 | 2013 |  | operating | CHP | 51.5508 | 7.1875 | 11WD7HERN2S--KWU | 11WD7HERN2S--4-X | 0.4 | http://www.gvst.de/dokumente/fachbeitraege/GVSt-Jahresveranstaltung%202010_4.pdf | 0.4575 | Fossil fuels | Hard coal |  | no | 220 kV Schaltanlage Bochum | Höchstspannung (HöS) | Amprion GmbH | List matching type: Single UBA power plant assigned to single BNetzA power plant
BNA0464 | KWM | Block3 | Mehrum 3 (C) | Kraftwerk Mehrum GmbH |  | 31249 | Hohenhameln OT Mehrum | Niedersachsen | DE | 690 | 750 | Hard coal | Steam turbine | no | n.b. | 1979 | 01.06.1979 | 2003 |  | operating |  | 52.315 | 10.0914 | 11WD2MEHR2CSWH-O | 11WD2MEHR2CSWHCZ |  |  | 0.4325 | Fossil fuels | Hard coal |  | no | UW-Mehrum | Höchstspannung (HöS) | TenneT TSO GmbH | List matching type: Single UBA power plant assigned to single BNetzA power plant
BNA0493 | Ibbenbüren | B | Ibbenbüren | RWE Generation SE |  | 49479 | Ibbenbüren | Nordrhein-Westfalen | DE | 794 | 838 | Hard coal | Steam turbine | yes | 20 | 1985 | 19.06.1985 | 2009 |  | seasonal_conservation |  | 52.2888 | 7.7479 | 11WD7IBBE2S--KW6 | 11WD7IBBE2S--B-P |  |  | 0.4475 | Fossil fuels | Hard coal |  | no | Westerkappeln (380kV), Westerkappeln (110kV) und Ibbenbüren (110kV) | Höchstspannung (HöS) | Amprion GmbH, Westnetz GmbH | List matching type: Single UBA power plant assigned to single BNetzA power plant
BNA0498 | Heizkraftwerk | Block B |  | Infraserv GmbH & Co. Höchst KG |  | 65926 | Industriepark Höchst | Hessen | DE | 66 |  | Hard coal | Steam turbine | yes |  | 1989 | 21.08.1989 |  |  | operating |  | 50.0918 | 8.5311 |  |  |  |  | 0.3975 | Fossil fuels | Hard coal |  | no | FWH O/W | Mittelspannung (MS) | Infraserv GmbH & Co. Höchst KG | List matching type: UBA capacity distributed proportionally to multiple BNetzA power plants
BNA0510b | HKW Karcherstr. | 20 |  | SWK Stadtwerke Kaiserslautern, Versorgungs-AG |  | 67655 | Kaiserslautern | Rheinland-Pfalz | DE | 13.4 |  | Hard coal | Steam turbine | yes |  | 1996 | 26.11.1996 |  |  | operating |  | 49.4346 | 7.7582 |  |  |  |  | 0.415 | Fossil fuels | Hard coal |  | no | UW 1 | Mittelspannung (MS) | SWK Stadtwerke Kaiserslautern Versorgungs-AG
BNA0518a | Rheinhafen-Dampfkraftwerk | RDK 7 | Karlsruhe-RDK 7 | EnBW Energie Baden-Württemberg AG | Fettweisstraße 42 | 76189 | Karlsruhe | Baden-Württemberg | DE | 517 | 550 | Hard coal | Steam turbine | yes | 220 | 1985 | 21.06.1985 | 2005 |  | operating | CHP | 49.0125 | 8.3028 | 11WD4DAXLA-S---T | 11WD4RDK71C7---G |  |  | 0.4375 | Fossil fuels | Hard coal |  | no | Daxlanden | Höchstspannung (HöS) | Transnet BW GmbH | List matching type: Single UBA power plant assigned to single BNetzA power plant
BNA0518b | Rheinhafen-Dampfkraftwerk | RDK 8 | Karlsruhe-RDK 8 | EnBW Energie Baden-Württemberg AG | Fettweisstraße 42 | 76189 | Karlsruhe | Baden-Württemberg | DE | 834 | 912 | Hard coal | Steam turbine | yes | 220 | 2014 | 01.07.2014 |  |  | operating |  | 49.0125 | 8.3028 | 11WD4DAXLA-S---T | 11WD4RDK81C8---3 | 0.46 | https://www.enbw.com/unternehmen/konzern/energieerzeugung/fossile-energie/standorte.html | 0.46 | Fossil fuels | Hard coal |  | no | Daxlanden | Höchstspannung (HöS) | Transnet BW GmbH | List matching type: Single UBA power plant assigned to single BNetzA power plant
BNA0557a | Kraftwerk L 57 |  |  | Currenta GmbH & Co. OHG | CHEMPARK, Geb. L 57 | 47812 | Krefeld-Uerdingen | Nordrhein-Westfalen | DE | 26 |  | Hard coal | Steam turbine | yes |  | 1957 | 01.01.1957 |  |  | operating |  | 51.3698 | 6.6615 |  |  |  |  | 0.3175 | Fossil fuels | Hard coal |  | no |  | USp. Hoch- / Mittelspannung (HS/MS) | CURRENTA
BNA0557b | Kraftwerk N 230 |  | Krefeld-Uerdingen N 230 | Currenta GmbH & Co. OHG | CHEMPARK, Geb. N 230 | 47812 | Krefeld-Uerdingen | Nordrhein-Westfalen | DE | 110 | 116 | Hard coal | Steam turbine | yes | 460 | 1971 | 01.01.1971 |  |  | operating |  | 51.3698 | 6.6615 |  |  |  |  | 0.3525 | Fossil fuels | Hard coal |  | no |  | USp. Hoch- / Mittelspannung (HS/MS) | CURRENTA | List matching type: Single UBA power plant assigned to single BNetzA power plant
BNA0600b | G-Kraftwerk |  | Leverkusen G15/G22/X50 | Currenta GmbH & Co. OHG | CHEMPARK, Geb. G 22 | 51368 | Leverkusen | Nordrhein-Westfalen | DE | 103 | 110.2422 | Hard coal | Steam turbine | yes | 572.1328 | 1962 | 01.01.1962 |  |  | operating | IPP | 51.3689 | 6.6541 |  |  |  |  | 0.33 | Fossil fuels | Hard coal |  | no |  | USp. Hoch- / Mittelspannung (HS/MS) | CURRENTA | List matching type: UBA capacity distributed proportionally to multiple BNetzA power plants
BNA0644 | GKM | Block 6 | Mannheim 6 | Grosskraftwerk Mannheim AG | Marguerrestraße 1 | 68199 | Mannheim | Baden-Württemberg | DE | 255 | 280 | Hard coal | Steam turbine | yes | n.b. | 2005 | 26.12.2005 | 2005 |  | operating |  | 49.4457 | 8.4904 |  |  |  |  | 0.4375 | Fossil fuels | Hard coal |  | no | DE00721570174000ZE000000398156VS0 | Höchstspannung (HöS) | TransnetBW GmbH | List matching type: Single UBA power plant assigned to single BNetzA power plant
BNA0645 | GKM | Block 7 | Mannheim 7 | Grosskraftwerk Mannheim AG | Marguerrestraße 1 | 68199 | Mannheim | Baden-Württemberg | DE | 425 | 475 | Hard coal | Steam turbine | yes | 500 | 1982 | 01.11.1982 |  |  | operating | CHP | 49.4457 | 8.4904 |  |  |  |  | 0.38 | Fossil fuels | Hard coal |  | no | DE00721570174000ZE000000398156VS0 | Höchstspannung (HöS) | TransnetBW GmbH | List matching type: Single UBA power plant assigned to single BNetzA power plant
BNA0646a | GKM | Block 8 | Mannheim 8 | Grosskraftwerk Mannheim AG | Marguerrestraße 1 | 68199 | Mannheim | Baden-Württemberg | DE | 435 | 480 | Hard coal | Steam turbine | yes | 500 | 1993 | 05.04.1993 |  |  | operating | CHP | 49.4457 | 8.4904 |  |  |  |  | 0.4075 | Fossil fuels | Hard coal |  | no | DE00721570174000ZE000000398156VS0 | Höchstspannung (HöS) | TransnetBW GmbH | List matching type: Single UBA power plant assigned to single BNetzA power plant
BNA0646b | GKM | Block 9 | Mannheim 9 | Grosskraftwerk Mannheim AG | Marguerrestraße 1 | 68199 | Mannheim | Baden-Württemberg | DE | 843 | 911 | Hard coal | Steam turbine | yes | 500 | 2015 | 02.05.2015 |  |  | operating | CHP | 49.4457 | 8.4904 |  |  | 0.464 | http://www.gkm.de/media/?file=517_GKM_Block_9_Folder_DE.pdf&download | 0.4625 | Fossil fuels | Hard coal |  | no | DE00721570174000ZE000000398156VS0 | Höchstspannung (HöS) | TransnetBW GmbH | List matching type: Single UBA power plant assigned to single BNetzA power plant
BNA0660 | Kraftwerk I | Block 4 | Marl I+II | Evonik Degussa GmbH | Paul-Baumann-Str. 1 | 45772 | Marl | Nordrhein-Westfalen | DE | 55.56 | 37.4909 | Hard coal | Combined cycle | yes | 155.912 | 1971 | 01.06.1971 |  |  | operating | CHP | 51.6804 | 7.0969 |  |  |  |  | 0.4095 | Fossil fuels | Hard coal |  | no |  | Hochspannung (HS) | CPM Netz GmbH | List matching type: UBA capacity distributed proportionally to multiple BNetzA power plants
BNA0662a | Kraftwerk I | Block 5 | Marl I+II | Evonik Degussa GmbH | Paul-Baumann-Str. 1 | 45772 | Marl | Nordrhein-Westfalen | DE | 68.4 | 46.1551 | Hard coal | Combined cycle | yes | 191.9435 | 1983 | 15.10.1983 |  |  | operating | CHP | 51.6804 | 7.0969 |  |  |  |  | 0.4635 | Fossil fuels | Hard coal |  | no |  | Hochspannung (HS) | CPM Netz GmbH | List matching type: UBA capacity distributed proportionally to multiple BNetzA power plants
BNA0662b | Kraftwerk I | Dampfwirtschaft (6 Einzelturbinen) | Marl I+II | Evonik Degussa GmbH | Paul-Baumann-Str. 1 | 45772 | Marl | Nordrhein-Westfalen | DE | 169.32 | 114.2541 | Hard coal | Combined cycle | yes | 475.1444 | 1940 | 12.08.1940 |  |  | operating | CHP | 51.6804 | 7.0969 |  |  |  |  | 0.27 | Fossil fuels | Hard coal |  | no |  | 6 | CPM Netz GmbH | List matching type: UBA capacity distributed proportionally to multiple BNetzA power plants
BNA0758 | Heizkraftwerk Offenbach |  |  | Energieversorgung Offenbach AG |  | 63067 | Offenbach | Hessen | DE | 54 |  | Hard coal | Steam turbine | yes |  | 1990 | 15.02.1990 |  |  | operating |  | 50.0652 | 8.769 |  |  |  |  | 0.4 | Fossil fuels | Hard coal |  | no | Andréstraße | Hochspannung (HS) | Netrion GmbH
BNA0793 | Heyden | 4 | Heyden | Uniper Kraftwerke GmbH |  | 32469 | Petershagen | Nordrhein-Westfalen | DE | 875 | 923 | Hard coal | Steam turbine | no |  | 1987 | 01.01.1987 |  |  | operating |  | 52.3828 | 8.996 | 11WD2HEKW000297X | 11WD2HEY40000638 | 0.42 | http://www.eon.com/content/eon-com/de/about-us/structure/asset-finder/heyden.html | 0.3925 | Fossil fuels | Hard coal |  | no | Ovenstädt | Höchstspannung (HöS) | TenneT TSO GmbH | List matching type: Single UBA power plant assigned to single BNetzA power plant
BNA0801 | Heizkraftwerk Pforzheim GmbH | Wirbelschichtblock |  | Heizkraftwerk Pforzheim GmbH | Hohwiesenweg 15 | 75175 | Pforzheim | Baden-Württemberg | DE | 26.9 |  | Hard coal | Steam turbine | yes |  | 1990 | 18.01.1990 |  |  | operating |  | 48.8832 | 8.6653 |  |  |  |  | 0.4 | Fossil fuels | Hard coal |  | no | Hohwiesenweg | Hochspannung (HS) | Stadtwerke Pforzheim GmbH und Co. KG
BNA0820 | Weiher | Weiher III | Quierschied-Weiher | Steag GmbH | Holzer Straße | 66287 | Quierschied | Saarland | DE | 655.6 | 724 | Hard coal | Steam turbine | yes | 30 | 1976 | 24.09.1976 |  |  | operating |  | 49.3341 | 7.0314 | 11WD7WEIH2S--KWV | 11WD7WEIH2S--C-A | 0.37 | http://www.spd-saar.de/uploads/media/konzept_bergbau.pdf | 0.365 | Fossil fuels | Hard coal |  | no | UA Uchtelfangen | Höchstspannung (HöS) | Amprion GmbH | List matching type: Single UBA power plant assigned to single BNetzA power plant
BNA0849 | KNG Kraftwerk Rostock | Rostock | Rostock | EnBW Energie Baden-Württemberg AG | Am Kühlturm 1 | 18147 | Rostock | Mecklenburg-Vorpommern | DE | 514 | 553 | Hard coal | Steam turbine | yes | 150 | 1994 | 01.10.1994 |  |  | operating |  | 54.1428 | 12.1329 | 11WD8ROST1C---P5 | 11WD8ROST1C----K | 0.432 | http://www.kraftwerk-rostock.de/#/kraftwerk/fakten/ | 0.41 | Fossil fuels | Hard coal |  | no | Bentwisch | Höchstspannung (HöS) | 50Hertz Transmission GmbH | List matching type: Single UBA power plant assigned to single BNetzA power plant
BNA0861b | HKW Römerbrücke | Kohleanlage | Saarbrücken-Römerbrücke | Energie SaarLorLux AG |  | 66121 | Saarbrücken | Saarland | DE | 50 | 52.8 | Hard coal | Steam turbine | yes | 94 | 1988 | 01.01.1988 | 2005 |  | seasonal_conservation | CHP | 49.2239 | 7.0149 | 11WD7UCHT5XROSOK | 11WD7UCHT5XROEMT | 0.42 | https://www.energie-saarlorlux.com/wp-content/broschueren/Broschuere-Heizkraftwerk.pdf | 0.4375 | Fossil fuels | Hard coal |  | no | UW Römerbrücke | Hochspannung (HS) | Stadtwerke Saarbrücken AG / VSE Verteilnetz GmbH | List matching type: UBA capacity distributed proportionally to multiple BNetzA power plants
BNA0926b | Heizkraftwerk der Sappi Stockstadt GmbH | Konventionelles Sammelschienenkraftwerk Turbine 7 |  | Sappi Stockstadt GmbH | Obernburger Straße 1-9 | 63811 | Stockstadt | Bayern | DE | 24.79 |  | Hard coal | Steam turbine | yes |  | 1970 | 01.01.1970 |  |  | operating |  | 49.9774 | 9.0687 |  |  |  |  | 0.35 | Fossil fuels | Hard coal |  | no | Primär Kundenanlage zur betrieblichen Eigenversorgung ; Verbindung mit Netz der allgemeinen Versorgung über Trafo 11 (110/20kV) | Hochspannung (HS) | Westnetz GmbH
BNA0935 | Restmüll-Heizkraftwerk Stuttgart-Münster | MÜN DT12 | Stuttgart-Münster | EnBW Energie Baden-Württemberg AG | Voltastraße 45 | 70376 | Stuttgart | Baden-Württemberg | DE | 45 | 47.7592 | Hard coal | Steam turbine | yes | 183.6986 | 1982 | 01.01.1982 |  |  | operating | CHP | 48.8158 | 9.2211 | 11WD4MUST5G----B | 11WD4MUST5X-DT-M |  |  | 0.38 | Fossil fuels | Hard coal |  | no | Münster | Hochspannung (HS) | Netze BW GmbH | List matching type: UBA capacity distributed proportionally to multiple BNetzA power plants
BNA0936 | Restmüll-Heizkraftwerk Stuttgart-Münster | MÜN DT15 | Stuttgart-Münster | EnBW Energie Baden-Württemberg AG | Voltastraße 45 | 70376 | Stuttgart | Baden-Württemberg | DE | 45 | 47.7592 | Hard coal | Steam turbine | yes | 183.6986 | 1984 | 01.01.1984 |  |  | operating | CHP | 48.8158 | 9.2211 | 11WD4MUST5G----B | 11WD4MUST5X-DT-M |  |  | 0.385 | Fossil fuels | Hard coal |  | no | Münster | Hochspannung (HS) | Netze BW GmbH | List matching type: UBA capacity distributed proportionally to multiple BNetzA power plants
BNA0969b | Nord 2 | 2 | München-Nord 2 | SWM Services GmbH |  | 85774 | Unterföhring | Bayern | DE | 332.7 | 365 | Hard coal | Steam turbine | yes | 550 | 1991 | 15.12.1991 |  |  | operating | CHP | 48.1805 | 11.6396 | 11WD2NO2K000308Z | 11WD2NOR20001055 |  |  | 0.4025 | Fossil fuels | Hard coal |  | no | HUW Föhring | Hochspannung (HS) | SWM Infrastruktur GmbH | List matching type: Single UBA power plant assigned to single BNetzA power plant
BNA0998 | Modellkraftwerk | MKV | Völklingen-Fenne MKV | Steag GmbH | Saarbrücker Straße 135-137 | 66333 | Völklingen-Fenne | Saarland | DE | 179 | 233 | Hard coal | Steam turbine | yes | 210 | 1982 | 15.08.1982 |  |  | seasonal_conservation | CHP | 49.249 | 6.8792 | 11WD7VOLK5S--KWI | 11WD7VOLK5S-MKV2 | 0.4 | http://www.voelklingen-im-wandel.de/stadtteile-fenne.php | 0.38 | Fossil fuels | Hard coal |  | no | SA Fenne | Hochspannung (HS) | Creos Deutschland | List matching type: Single UBA power plant assigned to single BNetzA power plant
BNA0999 | Heizkraftwerk | HKV | Völklingen-Fenne HKV | Steag GmbH | Saarbrücker Straße 135-137 | 66333 | Völklingen-Fenne | Saarland | DE | 211 | 233 | Hard coal | Steam turbine | yes | 185 | 1989 | 30.11.1989 |  |  | operating | CHP | 49.249 | 6.8792 | 11WD7VOLK5S--KWI | 11WD7VOLK5S-HKVM | 0.37 | http://www.spd-saar.de/uploads/media/konzept_bergbau.pdf | 0.3975 | Fossil fuels | Hard coal |  | no | SA Fenne | Hochspannung (HS) | Creos Deutschland | List matching type: Single UBA power plant assigned to single BNetzA power plant
BNA1005 | Kraftwerk Walheim | WAL 1 | Walheim 1 | EnBW Energie Baden-Württemberg AG | Mühlstraße | 74399 | Walheim | Baden-Württemberg | DE | 96 | 107 | Hard coal | Steam turbine | no |  | 1964 | 01.01.1964 | 2011 |  | operating |  | 49.0175 | 9.1574 |  |  |  |  | 0.4525 | Fossil fuels | Hard coal |  | no | Walheim | Hochspannung (HS) | Netze BW GmbH | List matching type: Single UBA power plant assigned to single BNetzA power plant
BNA1006 | Kraftwerk Walheim | WAL 2 | Walheim 2 | EnBW Energie Baden-Württemberg AG | Mühlstraße | 74399 | Walheim | Baden-Württemberg | DE | 148 | 160 | Hard coal | Steam turbine | no |  | 1967 | 01.01.1967 | 2011 |  | operating |  | 49.0175 | 9.1574 |  |  |  |  | 0.4525 | Fossil fuels | Hard coal |  | no | Walheim | Hochspannung (HS) | Netze BW GmbH | List matching type: Single UBA power plant assigned to single BNetzA power plant
BNA1061 | Wilhelmshaven | 1 |  | Uniper Kraftwerke GmbH |  | 26386 | Wilhelmshaven | Niedersachsen | DE | 757 |  | Hard coal | Steam turbine | no |  | 1976 | 01.01.1976 |  |  | operating |  | 53.5658 | 8.1462 | 11WD2WI1K000303F | 11WD2WIL10000688 | 0.4 | http://www.bund-niedersachsen.de/themen/kohlekraftwerke/kraftwerks_plaene/wilhelmshaven/ | 0.365 | Fossil fuels | Hard coal |  | no | Maade | Höchstspannung (HöS) | TenneT TSO GmbH | List matching type: Single UBA power plant assigned to single BNetzA power plant
BNA1075a | HKW Nord | Generator A |  | Volkswagen AG |  | 38436 | Wolfsburg | Niedersachsen | DE | 61.5 |  | Hard coal | Steam turbine | yes |  | 2000 | 01.05.2000 |  |  | operating |  | 51.2529 | 9.438 |  |  |  |  | 0.425 | Fossil fuels | Hard coal |  | no | UW West | 50 | VW Kraftwerk GmbH | List matching type: UBA capacity distributed proportionally to multiple BNetzA power plants
BNA1075b | HKW Nord | Generator B |  | Volkswagen AG |  | 38436 | Wolfsburg | Niedersachsen | DE | 61.5 |  | Hard coal | Steam turbine | yes |  | 2000 | 01.05.2000 |  |  | operating |  | 52.4328 | 10.7861 |  |  |  |  | 0.425 | Fossil fuels | Hard coal |  | no | UW Ost | 50 | VW Kraftwerk GmbH | List matching type: UBA capacity distributed proportionally to multiple BNetzA power plants
BNA1076a | HKW West | Block 1 |  | Volkswagen AG |  | 38436 | Wolfsburg | Niedersachsen | DE | 138.5 |  | Hard coal | Steam turbine | yes |  | 1985 | 01.11.1985 |  |  | operating |  | 51.2529 | 9.438 | 11WD2WBWK000317H | 11WD2WBW1000039N |  |  | 0.3875 | Fossil fuels | Hard coal |  | no | UW Wolfsburg | Hochspannung (HS) | VW Kraftwerk GmbH | List matching type: Single UBA power plant assigned to single BNetzA power plant
BNA1076b | HKW West | Block 2 |  | Volkswagen AG |  | 38436 | Wolfsburg | Niedersachsen | DE | 138.5 |  | Hard coal | Steam turbine | yes |  | 1985 | 01.11.1985 |  |  | operating |  | 52.4422 | 10.7645 | 11WD2WBWK000317H | 11WD2WBW2000040U |  |  | 0.3875 | Fossil fuels | Hard coal |  | no | UW Wolfsburg | Hochspannung (HS) | VW Kraftwerk GmbH | List matching type: Single UBA power plant assigned to single BNetzA power plant
BNA1093 | Zolling | Zolling Block 5 | Zolling-Leininger 5 | ENGIE Deutschland AG | Leininger Str. 1 | 85406 | Zolling | Bayern | DE | 472 | 474 | Hard coal | Steam turbine | yes | 150 | 1985 | 01.01.1985 | 2011 |  | operating | CHP | 48.4554 | 11.7995 | 11WD2ZOLL0002880 | 11WD2ZOL50001274 |  |  | 0.4525 | Fossil fuels | Hard coal |  | no | Feld 1 / LS 275 | Höchstspannung (HöS) | TenneT TSO GmbH | List matching type: Single UBA power plant assigned to single BNetzA power plant
BNA1331 | Reno De Medici | HD - Kraftwerk |  | R.D.M. Arnsberg GmbH | Hellefelderstr. 51 | 59821 | Arnsberg | Nordrhein-Westfalen | DE | 19 |  | Hard coal | Steam turbine | yes |  | 1923 | 01.01.1923 |  |  | operating |  | 51.3914 | 8.073 |  |  |  |  | 0.2325 | Fossil fuels | Hard coal |  | no | DE 00018144139V592849 | Mittelspannung (MS) | Westnetz GmbH
BNA1405a | Heizkraftwerk Magirusstraße |  |  | Fernwärme Ulm GmbH | Magirusstr. 21 | 89077 | Ulm | Baden-Württemberg | DE | 20.7 |  | Hard coal | Steam turbine | yes |  | 1992 | 17.11.1992 |  |  | operating |  | 48.397 | 9.9648 |  |  |  |  | 0.405 | Fossil fuels | Hard coal |  | no | SWU 1, SWU 2 | Mittelspannung (MS) | Stadtwerke Ulm/Neu-Ulm Netze GmbH
BNA1500 | Werk Uelzen |  |  | Nordzucker AG | An der Zuckerfabrik 1 | 29525 | Uelzen | Niedersachsen | DE | 40 |  | Hard coal | Steam turbine | yes |  | 1965 | 20.09.1965 |  |  | special_case |  | 52.9752 | 10.5574 |  |  |  |  | 0.3375 | Fossil fuels | Hard coal |  | no | Trafo 1/2 | USp. Mittel- / Niederspannung (MS/NS) | SVO Vertrieb GmbH
BNA1508 | Trianel Kohlekraftwerk Lünen |  | Lünen Stummhafen | Trianel Kohlekraftwerk Lünen GmbH & Co. KG | Frydagstr. 40 | 44536 | Lünen | Nordrhein-Westfalen | DE | 735 | 820 | Hard coal | Steam turbine | yes | 35 | 2013 | 20.07.2013 |  |  | operating | CHP | 51.6124 | 7.4653 | 11WD7KWHU----KW9 | 11WD7STUM1SBL10G | 0.4595 | http://www.trianel.com/de/pressemeldungen/details/article//trianel-kohlekraftwerk-luenen-9.html | 0.4575 | Fossil fuels | Hard coal |  | no | UA Lippe | Höchstspannung (HöS) | Amprion GmbH | List matching type: Single UBA power plant assigned to single BNetzA power plant
BNA1558 | Moorburg B | B | Hamburg-Moorburg B | Vattenfall Heizkraftwerk Moorburg GmbH | Moorburger Schanze 2 | 21079 | Hamburg | Hamburg | DE | 800 | 827 | Hard coal | Steam turbine | yes | 120 | 2015 | 28.02.2015 |  |  | operating | CHP | 53.4862 | 9.9531 | 11WD8MOOR1C----G | 11WD8MOOR1C---BT | 0.465 | http://corporate.vattenfall.de/uber-uns/geschaftsfelder/erzeugung/bauprojekte/Moorburg/Baustein_fuer_den_Klimaschutz/ | 0.4625 | Fossil fuels | Hard coal |  | no |  | Höchstspannung (HöS) | 50Hertz Transmission GmbH | List matching type: Single UBA power plant assigned to single BNetzA power plant
BNA1673 | Moorburg A | A | Hamburg-Moorburg A | Vattenfall Heizkraftwerk Moorburg GmbH | Moorburger Schanze 2 | 21079 | Hamburg | Hamburg | DE | 800 | 827 | Hard coal | Steam turbine | yes | 120 | 2015 | 31.08.2015 |  |  | operating | CHP | 53.4862 | 9.9531 | 11WD8MOOR1C----G | 11WD8MOOR1C---AV |  |  | 0.4625 | Fossil fuels | Hard coal |  | no |  | Höchstspannung (HöS) | 50Hertz Transmission GmbH | List matching type: Single UBA power plant assigned to single BNetzA power plant
BNA1674 | Kraftwerk Wilhelmshaven | Kraftwerk Wilhelmshaven |  | ENGIE Deutschland AG | Niedersachsendamm | 26386 | Wilhelmshaven | Niedersachsen | DE | 731 |  | Hard coal | Steam turbine | no |  | 2015 | 30.10.2015 |  |  | operating |  | 53.5787 | 8.1327 | 11XGSKW-WHV----V | 11WD2WILH0001255 |  |  | 0.4625 | Fossil fuels | Hard coal |  | no | Maade | 380 | TenneT TSO GmbH | List matching type: Single UBA power plant assigned to single BNetzA power plant
BNA0010a | RADAG |  | Albbruck-Dogern | Rheinkraftwerk Albbruck-Dogern AG | Kraftwerkstrasse 34 | 79774 | Albbruck | Baden-Württemberg | DE | 79.5 | 83.6478 | Hydro | Run-of-river | no |  | 1934 | 01.01.1934 | 2020 |  | operating |  | 47.5863 | 8.1321 |  |  |  |  | 0.8 | Renewable energy | Hydro |  | no | Tiengen | Hochspannung (HS) | Amprion GmbH | List matching type: UBA capacity distributed proportionally to multiple BNetzA power plants
BNA0010b | WKW |  | Albbruck-Dogern | Rheinkraftwerk Albbruck-Dogern AG | Zollstrasse | 79804 | Dogern | Baden-Württemberg | DE | 24 | 25.2522 | Hydro | Run-of-river | no |  | 2009 | 13.11.2009 | 2020 |  | operating |  | 47.5985 | 8.171 |  |  |  |  | 0.8 | Renewable energy | Hydro |  | yes | Tiengen | Hochspannung (HS) | Amprion GmbH | List matching type: UBA capacity distributed proportionally to multiple BNetzA power plants
BNA0012c | Werkskraftwerk Sappi Alfeld | Wasserturbine |  | Sappi Alfeld GmbH | Mühlenmarsch 1 | 31061 | Alfeld | Niedersachsen | DE | 0.1 |  | Hydro | Run-of-river | no |  | 1912 | 1912 |  |  | operating |  | 51.9851 | 9.8225 |  |  |  |  | 0.8 | Renewable energy | Hydro |  | yes
BNA0024 | KW Amlach | Amlach |  | TIWAG-Tiroler Wasserkraft AG |  | A-9900 | Amlach | Österreich | AT | 60 |  | Hydro | Run-of-river | no |  | 1989 | 05.02.1989 |  |  | special_case |  | 46.8142 | 12.7618 |  |  |  |  | 0.8 | Renewable energy | Hydro |  | no | UW Amlach | Hochspannung (HS) | TIWAG-Netz AG/APG bzw. Tennet
BNA0042 | Egglfing | Egglfing |  | Innwerk AG | Am Innwerk 13 | 94072 | Bad Füssing | Bayern | DE | 84 |  | Hydro | Run-of-river | no |  | 1944 | 29.09.1944 |  |  | operating |  | 48.3206 | 13.3161 |  |  |  |  | 0.8 | Renewable energy | Hydro |  | no | Schaltanlage vor Ort | Hochspannung (HS) | Bayernwerk AG
BNA0045 | Rheinkraftwerk Säckingen | Säckingen |  | EnBW Energie Baden-Württemberg AG | Murger Weg 2 | 79713 | Bad Säckingen | Baden-Württemberg | DE | 36.8 |  | Hydro | Run-of-river | no |  | 1966 | 01.01.1966 |  |  | operating |  | 47.5585 | 7.9557 |  |  |  |  | 0.8 | Renewable energy | Hydro |  | no | Säckingen bzw. CH | Hochspannung (HS) | Netze BW GmbH
BNA0046 | Säckingen | Säckingen | Säckingen 1 bis 4 | Schluchseewerk Aktiengesellschaft | Stollenweg 2 | 79713 | Bad Säckingen | Baden-Württemberg | DE | 360 | 370 | Hydro | Pumped storage | no |  | 1966 | 21.11.1966 |  |  | operating |  | 47.5654 | 7.954 | 11WD4SWSW5HD7--F | 11WD4SAEK2HD7--Y |  |  | 0.75 | Renewable energy | Hydro |  | no | Kühmoos | Höchstspannung (HöS) | Amprion/Transnet BW | List matching type: Single UBA power plant assigned to single BNetzA power plant
BNA0065 | Bergheim | entfällt |  | Donau-Wasserkraft AG |  | 86673 | Bergheim | Bayern | DE | 23.7 |  | Hydro | Run-of-river | no |  | 1970 | 01.07.1970 |  |  | operating |  | 48.7508 | 11.2732 |  |  |  |  | 0.8 | Renewable energy | Hydro |  | no | loco Kraftwerk | 110, 16,7 Hz | DB Energie GmbH
BNA0173 | Alzwerke |  |  | Alzwerke GmbH | Johannes-Hess Straße 24 | 84489 | Burghausen | Bayern | DE | 45 |  | Hydro | Run-of-river | no |  | 1922 | 10.12.1922 |  |  | operating |  | 48.1769 | 12.8405 |  |  |  |  | 0.8 | Renewable energy | Hydro |  | no | Wacker | Mittelspannung (MS) | Wacker-intern
BNA0228 | Waldeck1/Bringhausen | Waldeck1/Bringhausen | Waldeck I / Eder | Uniper Kraftwerke GmbH | Kraftwerkstraße 10 | 34549 | Edertal Hemfurth-Edersee | Hessen | DE | 145 | 147.3 | Hydro | Pumped storage | no |  | 1931 | 01.01.1931 | 2009 |  | operating |  | 51.1671 | 9.0468 |  |  |  |  | 0.75 | Renewable energy | Hydro |  | no | Schaltanlage vor Ort | Hochspannung (HS) | Avacon AG | List matching type: Single UBA power plant assigned to single BNetzA power plant
BNA0229 | Waldeck 2 | Waldeck 2 | Waldeck II / Eder | Uniper Kraftwerke GmbH | Kraftwerkstraße 10 | 34549 | Edertal Hemfurth-Edersee | Hessen | DE | 480 | 480 | Hydro | Pumped storage | no |  | 1974 | 01.01.1974 | 2009 |  | operating |  | 51.1671 | 9.0468 | 11WD2W2--0002757 | 11WD2W2M20000748 |  |  | 0.75 | Renewable energy | Hydro |  | no | Schaltanlage vor Ort | Höchstspannung (HöS) | TenneT TSO GmbH | List matching type: Single UBA power plant assigned to single BNetzA power plant
BNA0230 | Hemfurth | Hemfurth |  | Uniper Kraftwerke GmbH | Ederstraße | 34549 | Edertal Hemfurth-Edersee | Hessen | DE | 20 |  | Hydro | RES | no |  | 1915 | 01.01.1915 |  |  | operating |  | 51.1671 | 9.0468 | [5 empty] | Renewable energy | Hydro |  | no | Schaltanlage vor Ort | Hochspannung (HS) | Avacon AG
BNA0259 | Ering | Ering |  | Innwerk AG | Innwerkstraße 38 | 94140 | Ering | Bayern | DE | 72.5 |  | Hydro | Run-of-river | no |  | 1942 | 04.08.1942 |  |  | operating |  | 48.2935 | 13.1585 |  |  |  |  | 0.8 | Renewable energy | Hydro |  | no | Schaltanlage vor Ort | Hochspannung (HS) | Bayernwerk AG
BNA0268 | Pumpspeicherwerk Rönkhausen | PSW | Rönkhausen 1 u. 2 / Glingetal | Mark-E AG |  | 57413 | Finnentrop | Nordrhein-Westfalen | DE | 138 | 140 | Hydro | Pumped storage | no |  | 1969 | 01.01.1969 | 2003 |  | operating |  | 51.2248 | 7.9928 |  |  |  |  | 0.75 | Renewable energy | Hydro |  | no | U 101 und U 102 | Hochspannung (HS) | Enervie AssetNetWork GmbH | List matching type: Single UBA power plant assigned to single BNetzA power plant
BNA0278 | Rudolf-Fettweis-Werk | Forb/ Murgwerk |  | EnBW Energie Baden-Württemberg AG | Werkstraße 5 | 76596 | Forbach | Baden-Württemberg | DE | 22 |  | Hydro | Run-of-river | no |  | 1918 | 01.01.1918 |  |  | operating |  | 48.6732 | 8.3557 |  |  |  |  | 0.8 | Renewable energy | Hydro |  | no | Forbach | Hochspannung (HS) | Netze BW GmbH
BNA0279 | Rudolf-Fettweis-Werk | Pumpspeicherkraftwerk Schwarzenbachwerk |  | EnBW Energie Baden-Württemberg AG | Werkstraße 5 | 76596 | Forbach | Baden-Württemberg | DE | 43 |  | Hydro | Pumped storage | no |  | 1926 | 01.01.1926 |  |  | operating |  | 48.6694 | 8.353 |  |  |  |  | 0.75 | Renewable energy | Hydro |  | no | Forbach | Hochspannung (HS) | Netze BW GmbH
BNA0324 | Gars |  |  | VERBUND-Innkraftwerke GmbH | Agg 4 | 83536 | Gars | Bayern | DE | 25 |  | Hydro | Run-of-river | no |  | 1938 | 01.07.1938 |  |  | operating |  | 48.154 | 12.3111 |  |  |  |  | 0.8 | Renewable energy | Hydro |  | no | UW Gars | Hochspannung (HS) | Bayernwerk AG
BNA0327 | Geesthacht | PSS A | Geesthacht A-C / Elbe | Vattenfall Wasserkraft GmbH | Elbuferstr. 49 | 21502 | Geesthacht | Schleswig-Holstein | DE | 119.1 | 120 | Hydro | Pumped storage | no |  | 1958 | 15.10.1958 |  |  | operating |  | 53.426 | 10.3359 |  |  |  |  | 0.75 | Renewable energy | Hydro |  | no | Bergedorf | Hochspannung (HS) | Stromnetz Hamburg GmbH | List matching type: UBA capacity distributed proportionally to multiple BNetzA power plants
BNA0328 | Geesthacht | PSS B | Geesthacht A-C / Elbe | Vattenfall Wasserkraft GmbH | Elbuferstr. 49 | 21502 | Geesthacht | Schleswig-Holstein | DE |  |  | Hydro | Pumped storage | no |  | 1958 | 15.10.1958 |  |  | operating |  | 53.426 | 10.3359 |  |  |  |  | 0.75 | Renewable energy | Hydro |  | no | Bergedorf | Hochspannung (HS) | Stromnetz Hamburg GmbH | List matching type: UBA capacity distributed proportionally to multiple BNetzA power plants
BNA0329 | Geesthacht | PSS C | Geesthacht A-C / Elbe | Vattenfall Wasserkraft GmbH | Elbuferstr. 49 | 21502 | Geesthacht | Schleswig-Holstein | DE |  |  | Hydro | Pumped storage | no |  | 1958 | 15.10.1958 |  |  | operating |  | 53.426 | 10.3359 |  |  |  |  | 0.75 | Renewable energy | Hydro |  | no | Bergedorf | Hochspannung (HS) | Stromnetz Hamburg GmbH | List matching type: UBA capacity distributed proportionally to multiple BNetzA power plants
BNA0337 | PSW Langenprozelten | entfällt | Langenprozelten / Main | Donau-Wasserkraft AG |  | 97737 | Gemünden | Bayern | DE | 164 | 168.4 | Hydro | Pumped storage | no |  | 1974 | 31.12.1974 |  |  | operating |  | 50.0531 | 9.5814 |  |  |  |  | 0.75 | Renewable energy | Hydro |  | no | loco Kraftwerk | 110, 16,7 Hz | DB Energie GmbH | List matching type: Single UBA power plant assigned to single BNetzA power plant
BNA0350 | Goldisthal | PSS A | Goldisthal A / Schwarzatal | Vattenfall Wasserkraft GmbH | Am Rotseifenbach | 98746 | Goldisthal | Thüringen | DE | 1052 | 265 | Hydro | Pumped storage | no |  | 2004 | 16.04.2004 |  |  | operating |  | 50.5098 | 11.0209 | 11WD8GOLD1H----6 | 11WD8GOLD1H---AL | 0.8 | https://www.vde.com/de/fg/ETG/Archiv/Aktuelles/Seiten/Goldisthal.aspx | 0.75 | Renewable energy | Hydro |  | no | Altenfeld | Höchstspannung (HöS) | 50Hertz Transmission GmbH | List matching type: Single UBA power plant assigned to single BNetzA power plant
BNA0351 | Goldisthal | PSS B | Goldisthal B / Schwarzatal | Vattenfall Wasserkraft GmbH | Am Rotseifenbach | 98746 | Goldisthal | Thüringen | DE |  | 265 | Hydro | Pumped storage | no |  | 2003 | 11.07.2003 |  |  | operating |  | 50.5098 | 11.0209 | 11WD8GOLD1H----6 | 11WD8GOLD1H---BJ |  |  | 0.75 | Renewable energy | Hydro |  | no | Altenfeld | Höchstspannung (HöS) | 50Hertz Transmission GmbH | List matching type: Single UBA power plant assigned to single BNetzA power plant
BNA0352 | Goldisthal | PSS C | Goldisthal C / Schwarzatal | Vattenfall Wasserkraft GmbH | Am Rotseifenbach | 98746 | Goldisthal | Thüringen | DE |  | 265 | Hydro | Pumped storage | no |  | 2003 | 03.02.2003 |  |  | operating |  | 50.5098 | 11.0209 | 11WD8GOLD1H----6 | 11WD8GOLD1H---CH |  |  | 0.75 | Renewable energy | Hydro |  | no | Altenfeld | Höchstspannung (HöS) | 50Hertz Transmission GmbH | List matching type: Single UBA power plant assigned to single BNetzA power plant
BNA0353 | Goldisthal | PSS D | Goldisthal D / Schwarzatal | Vattenfall Wasserkraft GmbH | Am Rotseifenbach | 98746 | Goldisthal | Thüringen | DE |  | 265 | Hydro | Pumped storage | no |  | 2004 | 28.06.2004 |  |  | operating |  | 50.5098 | 11.0209 | 11WD8GOLD1H----6 | 11WD8GOLD1H---DF |  |  | 0.75 | Renewable energy | Hydro |  | no | Altenfeld | Höchstspannung (HöS) | 50Hertz Transmission GmbH | List matching type: Single UBA power plant assigned to single BNetzA power plant
BNA0362 | KW Wyhlen | KW Wyhlen |  | Energiedienst AG |  | 79639 | Grenzach-Wyhlen | Baden-Württemberg | DE | 37.9 |  | Hydro | Run-of-river | no |  | 1912 | 01.09.1912 |  |  | operating |  | 47.5524 | 7.6581 |  |  |  |  | 0.8 | Renewable energy | Hydro |  | no | Umspannwerk Wyhlen | Mittelspannung (MS) | ED Netze GmbH
BNA0364 | Jochenstein | Jochenstein | Jochenstein / Donau | Innwerk AG | Am Kraftwerk 2 | 94107 | Griesbach | Bayern | DE | 66 | 133.7 | Hydro | Run-of-river | no |  | 1955 | 13.04.1955 |  |  | operating |  | 48.5196 | 13.7085 |  |  |  |  | 0.8 | Renewable energy | Hydro |  | no | Schaltanlage vor Ort | Höchstspannung (HöS) | Bayernwerk AG | List matching type: Single UBA power plant assigned to single BNetzA power plant
BNA0422 | Happurg | Happurg | Happurg 1 bis 4 / Pegnitz | Uniper Kraftwerke GmbH | Haupstraße 26 | 91230 | Happurg | Bayern | DE | 160 | 162.1 | Hydro | Pumped storage | no |  | 1958 | 01.01.1958 |  |  | special_case |  | 49.4871 | 11.4748 |  |  |  |  | 0.75 | Renewable energy | Hydro |  | no | Schaltanlage vor Ort | Hochspannung (HS) | Bayernwerk AG | List matching type: Single UBA power plant assigned to single BNetzA power plant
BNA0426 | Häusern | Häusern | Häusern 1 bis 4 | Schluchseewerk Aktiengesellschaft | Schwarzabruck 2 | 79837 | Häusern | Baden-Württemberg | DE | 100 | 145 | Hydro | Pumped storage | no |  | 1931 | 23.03.1931 | 1948 |  | operating |  | 47.7546 | 8.1879 |  |  |  |  | 0.75 | Renewable energy | Hydro |  | no | Tiengen / Gurtweil | Hochspannung (HS) | Amprion GmbH/Netze BW GmbH | List matching type: Single UBA power plant assigned to single BNetzA power plant
BNA0443 | Koepchenwerk | Koepchenwerk | Koepchenwerk / Ruhr | RWE Power AG |  | A-58313 | Herdecke | Nordrhein-Westfalen | DE | 165 | 165 | Hydro | Pumped storage | no |  | 1989 | 08.08.1989 | 1989 |  | operating |  | 51.4105 | 7.4531 | 11WD7KOEP2P--KWG | 11WD7KOEP2P--5-G | 0.75 | http://www.rwe.com/web/cms/de/2720904/g=2760602/rwe-generation-se/standorte/deutschland/psw-herdecke/ | 0.75 | Renewable energy | Hydro |  | no | Garenfeld | Höchstspannung (HöS) | Amprion GmbH | List matching type: Single UBA power plant assigned to single BNetzA power plant
BNA0465 | Hohenwarte 1 | PSS A |  | Vattenfall Wasserkraft GmbH | Preßwitzer Str. 25 | 7338 | Hohenwarte | Thüringen | DE | 59.8 |  | Hydro | Pumped storage | no |  | 1959 | 01.01.1959 |  |  | operating |  | 50.6143 | 11.4921 |  |  |  |  | 0.75 | Renewable energy | Hydro |  | no | Remptendorf | Hochspannung (HS) | TEN Thüringer Energienetze GmbH
BNA0466 | Hohenwarte 1 | PSS B |  | Vattenfall Wasserkraft GmbH | Preßwitzer Str. 25 | 7338 | Hohenwarte | Thüringen | DE |  |  | Hydro | Pumped storage | no |  | 1959 | 01.01.1959 |  |  | operating |  | 50.6143 | 11.4921 |  |  |  |  | 0.75 | Renewable energy | Hydro |  | no | Remptendorf | Hochspannung (HS) | TEN Thüringer Energienetze GmbH
BNA0467 | Hohenwarte 2 | PSS A | Hohenwarte II A bis H | Vattenfall Wasserkraft GmbH | Preßwitzer Str. 25 | 7338 | Hohenwarte | Thüringen | DE | 317.8 | 320 | Hydro | Pumped storage | no |  | 1965 | 26.07.1965 |  |  | operating |  | 50.6038 | 11.4752 |  |  |  |  | 0.75 | Renewable energy | Hydro |  | no | Remptendorf | Höchstspannung (HöS) | 50Hertz Transmission GmbH | List matching type: UBA capacity distributed proportionally to multiple BNetzA power plants
BNA0468 | Hohenwarte 2 | PSS B | Hohenwarte II A bis H | Vattenfall Wasserkraft GmbH | Preßwitzer Str. 25 | 7338 | Hohenwarte | Thüringen | DE |  |  | Hydro | Pumped storage | no |  | 1965 | 14.08.1965 |  |  | operating |  | 50.6038 | 11.4752 |  |  |  |  | 0.75 | Renewable energy | Hydro |  | no | Remptendorf | Höchstspannung (HöS) | 50Hertz Transmission GmbH | List matching type: UBA capacity distributed proportionally to multiple BNetzA power plants
BNA0469 | Hohenwarte 2 | PSS C | Hohenwarte II A bis H | Vattenfall Wasserkraft GmbH | Preßwitzer Str. 25 | 7338 | Hohenwarte | Thüringen | DE |  |  | Hydro | Pumped storage | no |  | 1965 | 05.12.1965 |  |  | operating |  | 50.6038 | 11.4752 |  |  |  |  | 0.75 | Renewable energy | Hydro |  | no | Remptendorf | Höchstspannung (HöS) | 50Hertz Transmission GmbH | List matching type: UBA capacity distributed proportionally to multiple BNetzA power plants
BNA0470 | Hohenwarte 2 | PSS D | Hohenwarte II A bis H | Vattenfall Wasserkraft GmbH | Preßwitzer Str. 25 | 7338 | Hohenwarte | Thüringen | DE |  |  | Hydro | Pumped storage | no |  | 1966 | 29.09.1966 |  |  | operating |  | 50.6038 | 11.4752 |  |  |  |  | 0.75 | Renewable energy | Hydro |  | no | Remptendorf | Höchstspannung (HöS) | 50Hertz Transmission GmbH | List matching type: UBA capacity distributed proportionally to multiple BNetzA power plants
BNA0471 | Hohenwarte 2 | PSS E | Hohenwarte II A bis H | Vattenfall Wasserkraft GmbH | Preßwitzer Str. 25 | 7338 | Hohenwarte | Thüringen | DE |  |  | Hydro | Pumped storage | no |  | 1965 | 17.12.1965 |  |  | operating |  | 50.6038 | 11.4752 |  |  |  |  | 0.75 | Renewable energy | Hydro |  | no | Remptendorf | Höchstspannung (HöS) | 50Hertz Transmission GmbH | List matching type: UBA capacity distributed proportionally to multiple BNetzA power plants
BNA0472 | Hohenwarte 2 | PSS F | Hohenwarte II A bis H | Vattenfall Wasserkraft GmbH | Preßwitzer Str. 25 | 7338 | Hohenwarte | Thüringen | DE |  |  | Hydro | Pumped storage | no |  | 1966 | 24.11.1966 |  |  | operating |  | 50.6038 | 11.4752 |  |  |  |  | 0.75 | Renewable energy | Hydro |  | no | Remptendorf | Höchstspannung (HöS) | 50Hertz Transmission GmbH | List matching type: UBA capacity distributed proportionally to multiple BNetzA power plants
BNA0473 | Hohenwarte 2 | PSS G | Hohenwarte II A bis H | Vattenfall Wasserkraft GmbH | Preßwitzer Str. 25 | 7338 | Hohenwarte | Thüringen | DE |  |  | Hydro | Pumped storage | no |  | 1966 | 03.04.1966 |  |  | operating |  | 50.6038 | 11.4752 |  |  |  |  | 0.75 | Renewable energy | Hydro |  | no | Remptendorf | Höchstspannung (HöS) | 50Hertz Transmission GmbH | List matching type: UBA capacity distributed proportionally to multiple BNetzA power plants
BNA0474 | Hohenwarte 2 | PSS H | Hohenwarte II A bis H | Vattenfall Wasserkraft GmbH | Preßwitzer Str. 25 | 7338 | Hohenwarte | Thüringen | DE |  |  | Hydro | Pumped storage | no |  | 1966 | 30.06.1966 |  |  | operating |  | 50.6038 | 11.4752 |  |  |  |  | 0.75 | Renewable energy | Hydro |  | no | Remptendorf | Höchstspannung (HöS) | 50Hertz Transmission GmbH | List matching type: UBA capacity distributed proportionally to multiple BNetzA power plants
BNA0494 | Rheinkraftwerk Iffezheim | Iffezheim M1-M5 | Iffezheim 1-5 / Rhein | Rheinkraftwerk Iffezheim GmbH | An der Staustufe 27 | 76473 | Iffezheim | Baden-Württemberg | DE | 148 | 152 | Hydro | Run-of-river | no |  | 1978 | 01.01.1978 |  |  | operating |  | 48.8314 | 8.1122 | 11WD4IFFE5G----Z | 11WD4IFFE5H----T |  |  | 0.8 | Renewable energy | Hydro |  | yes | Iffezheim | Hochspannung (HS) | Netze BW GmbH | List matching type: Single UBA power plant assigned to single BNetzA power plant
BNA0496 | KW Imst | Imsterberg |  | TIWAG-Tiroler Wasserkraft AG |  | A-6491 | Imsterberg | Österreich | AT | 89 |  | Hydro | Run-of-river | no |  | 1956 | 14.06.1956 |  |  | special_case |  | 47.2122 | 10.7215 |  |  |  |  | 0.8 | Renewable energy | Hydro |  | no | UW Imst | Hochspannung (HS) | TIWAG-Netz AG/APG bzw. Tennet
BNA0505 | KW Jenbach | Jenbach |  | TIWAG-Tiroler Wasserkraft AG |  | A-6200 | Jenbach | Österreich | AT | 79 |  | Hydro | RES | no |  | 1927 | 19.09.1927 |  |  | special_case |  | 47.3932 | 11.7886 | [5 empty] | Renewable energy | Hydro |  | no | UW Jenbach | Hochspannung (HS) | TIWAG-Netz AG/APG bzw. Tennet
BNA0529 | Braunau-Simbach | Braunau-Simbach | Braunau-Simbach / Inn | Innwerk AG | Ach 6 | 84375 | Kirchdorf | Bayern | DE | 100 | 101.3 | Hydro | Run-of-river | no |  | 1953 | 30.10.1953 |  |  | special_case |  | 48.0638 | 10.1284 |  |  |  |  | 0.8 | Renewable energy | Hydro |  | no | Schaltanlage vor Ort | Hochspannung (HS) | APG/Bayernwerk AG | List matching type: Single UBA power plant assigned to single BNetzA power plant
BNA0540 | Walchensee | Walchensee | Walchensee / Isar | Uniper Kraftwerke GmbH | Altjoch 21 | 82431 | Kochel am See | Bayern | DE | 124 | 125.6 | Hydro | Reservoir | no |  | 1924 | 01.01.1924 | 1955 |  | operating |  | 47.6314 | 11.3371 |  |  |  |  | 0.8 | Renewable energy | Hydro |  | no | Schaltanlage vor Ort | Hochspannung (HS) | Bayernwerk AG/DB Energie GmbH | List matching type: Single UBA power plant assigned to single BNetzA power plant
BNA0558 | Erzhausen |  | Erzhausen 1-4 / Leine | Statkraft Markets GmbH |  | 37547 | Kreiensen | Niedersachsen | DE | 220 | 222.86 | Hydro | Pumped storage | no |  | 1964 | 01.01.1964 |  |  | operating |  | 51.8991 | 9.9245 |  |  | 0.75 | http://www.statkraft.de/globalassets/old-contains-the-old-folder-structure/documents/de/kraftwerke-in-deutschland/erzhausen_fb_2014_rz3mini.pdf | 0.75 | Renewable energy | Hydro |  | no | Erzhausen | Höchstspannung (HöS) | TenneT TSO GmbH | List matching type: Single UBA power plant assigned to single BNetzA power plant
BNA0567a | KW Kühtai | Kühtai Ma1 |  | TIWAG-Tiroler Wasserkraft AG |  | A-6183 | Kühtai | Österreich | AT | 144.5 |  | Hydro | Pumped storage | no |  | 1981 | 15.01.1981 |  |  | operating |  | 47.2078 | 11.0057 | 11WD2KUET000160J | 11WD2KUM1000161L |  |  | 0.75 | Renewable energy | Hydro |  | no | UW Silz | Höchstspannung (HöS) | TIWAG-Netz AG/APG/TenneT
BNA0567b | KW Kühtai | Kühtai Ma 2 |  | TIWAG-Tiroler Wasserkraft AG |  | A-6183 | Kühtai | Österreich | AT | 144.5 |  | Hydro | Pumped storage | no |  | 1981 | 15.01.1981 |  |  | operating |  | 47.2078 | 11.0057 | 11WD2KUET000160J | 11WD2KUM2000162B |  |  | 0.75 | Renewable energy | Hydro |  | no | UW Silz | Höchstspannung (HöS) | TIWAG-Netz AG/APG/TenneT
BNA0583 | Laufenburg | KW Laufenburg | Laufenburg / Rhein | Energiedienst Holding AG |  | CH-5080 | Laufenburg | Schweiz | CH | 104.4 | 110 | Hydro | Run-of-river | no |  | 1914 | 01.10.1914 | 1994 |  | operating |  | 47.5559 | 8.0494 |  |  |  |  | 0.8 | Renewable energy | Hydro |  | no | 110-kV-Schaltanlage Laufenburg | Hochspannung (HS) | ED Netze GmbH | List matching type: Single UBA power plant assigned to single BNetzA power plant
BNA0652 | Markersbach | PSS A | Markersbach A | Vattenfall Wasserkraft GmbH | Oberbeckenstr. 8 | 8352 | Markersbach | Sachsen | DE | 1045.2 | 175 | Hydro | Pumped storage | no |  | 1979 | 01.11.1979 |  |  | operating |  | 50.5194 | 12.8798 | 11WD8MARK1H----7 | 11WD8MARK1H---AM | 0.75 | http://ins-erzgebirge.de/ausflugsziel.php?id=260 | 0.75 | Renewable energy | Hydro |  | no | Röhrsdorf | Höchstspannung (HöS) | 50Hertz Transmission GmbH | List matching type: Single UBA power plant assigned to single BNetzA power plant
BNA0653 | Markersbach | PSS B | Markersbach B | Vattenfall Wasserkraft GmbH | Oberbeckenstr. 8 | 8352 | Markersbach | Sachsen | DE |  | 175 | Hydro | Pumped storage | no |  | 1980 | 01.03.1980 |  |  | operating |  | 50.5194 | 12.8798 | 11WD8MARK1H----7 | 11WD8MARK1H---BK |  |  | 0.75 | Renewable energy | Hydro |  | no | Röhrsdorf | Höchstspannung (HöS) | 50Hertz Transmission GmbH | List matching type: Single UBA power plant assigned to single BNetzA power plant
BNA0654 | Markersbach | PSS C | Markersbach C | Vattenfall Wasserkraft GmbH | Oberbeckenstr. 8 | 8352 | Markersbach | Sachsen | DE |  | 175 | Hydro | Pumped storage | no |  | 1980 | 01.07.1980 |  |  | operating |  | 50.5194 | 12.8798 | 11WD8MARK1H----7 | 11WD8MARK1H---CI |  |  | 0.75 | Renewable energy | Hydro |  | no | Röhrsdorf | Höchstspannung (HöS) | 50Hertz Transmission GmbH | List matching type: Single UBA power plant assigned to single BNetzA power plant
BNA0655 | Markersbach | PSS D | Markersbach D | Vattenfall Wasserkraft GmbH | Oberbeckenstr. 8 | 8352 | Markersbach | Sachsen | DE |  | 175 | Hydro | Pumped storage | no |  | 1981 | 01.03.1981 |  |  | operating |  | 50.5194 | 12.8798 | 11WD8MARK1H----7 | 11WD8MARK1H---DG |  |  | 0.75 | Renewable energy | Hydro |  | no | Röhrsdorf | Höchstspannung (HöS) | 50Hertz Transmission GmbH | List matching type: Single UBA power plant assigned to single BNetzA power plant
BNA0656 | Markersbach | PSS E | Markersbach E | Vattenfall Wasserkraft GmbH | Oberbeckenstr. 8 | 8352 | Markersbach | Sachsen | DE |  | 175 | Hydro | Pumped storage | no |  | 1981 | 01.01.1981 |  |  | operating |  | 50.5194 | 12.8798 | 11WD8MARK1H----7 | 11WD8MARK1H---EE |  |  | 0.75 | Renewable energy | Hydro |  | no | Röhrsdorf | Höchstspannung (HöS) | 50Hertz Transmission GmbH | List matching type: Single UBA power plant assigned to single BNetzA power plant
BNA0657 | Markersbach | PSS F | Markersbach F | Vattenfall Wasserkraft GmbH | Oberbeckenstr. 8 | 8352 | Markersbach | Sachsen | DE |  | 175 | Hydro | Pumped storage | no |  | 1980 | 01.11.1980 |  |  | operating |  | 50.5194 | 12.8798 | 11WD8MARK1H----7 | 11WD8MARK1H---FC |  |  | 0.75 | Renewable energy | Hydro |  | no | Röhrsdorf | Höchstspannung (HöS) | 50Hertz Transmission GmbH | List matching type: Single UBA power plant assigned to single BNetzA power plant
BNA0669 | Pumpspeicherkraftwerk Glems | Pumpspeicherkraftwerk Glems |  | EnBW Energie Baden-Württemberg AG | Unterer Hof 2 | 72555 | Metzingen-Glems | Baden-Württemberg | DE | 90 |  | Hydro | Pumped storage | no |  | 1964 | 26.10.1964 |  |  | operating |  | 48.505 | 9.2869 |  |  | 0.74 | http://www.gea.de/region+reutlingen/neckar+erms/pumpspeicherkraftwerk+in+glems+lecks+per+knopfdruck+schliessbar.2714095.htm | 0.75 | Renewable energy | Hydro |  | no | Metzingen | Hochspannung (HS) | Netze BW GmbH
BNA0689 | Bittenbrunn | entfällt |  | Donau-Wasserkraft AG |  | 86633 | Neuburg an der Donau | Bayern | DE | 20.2 |  | Hydro | Run-of-river | no |  | 1969 | 01.01.1969 |  |  | operating |  | 48.7345 | 11.1438 |  |  |  |  | 0.8 | Renewable energy | Hydro |  | no | loco Kraftwerk | 110, 16,7 Hz | DB Energie GmbH
BNA0695 | Neuötting |  |  | VERBUND-Innkraftwerke GmbH | Innstr. 11 | 84524 | Neuötting | Bayern | DE | 26.1 |  | Hydro | Run-of-river | no |  | 1951 | 01.07.1951 |  |  | operating |  | 48.2486 | 12.6883 |  |  |  |  | 0.8 | Renewable energy | Hydro |  | no | UW Neuötting | Hochspannung (HS) | Bayernwerk AG
BNA0715 | Lehmen |  |  | innogy SE |  | 56332 | Lehmen | Rheinland-Pfalz | DE | 20 |  | Hydro | Run-of-river | no |  | 1962 | 01.01.1962 |  |  | operating |  | 50.2747 | 7.459 |  |  |  |  | 0.8 | Renewable energy | Hydro |  | no |  | Mittelspannung (MS) | Westnetz GmbH
BNA0721 | Niederwartha | PSS C |  | Vattenfall Wasserkraft GmbH | Am Fährhaus 4 | 1462 | Niederwartha | Sachsen | DE | 39.8 |  | Hydro | Pumped storage | no |  | 1958 | 22.02.1958 |  |  | operating |  | 51.0915 | 13.6098 |  |  | 0.62 | http://www.lars-rohwer.de/inhalte/2/aktuelles/67892/das-pumpspeicherwerk-niederwartha-zeitgemaess-und-gewollt-/index.html | 0.75 | Renewable energy | Hydro |  | no | Niederwartha | Hochspannung (HS) | ENSO Netz GmbH
BNA0722 | Niederwartha | PSS D |  | Vattenfall Wasserkraft GmbH | Am Fährhaus 4 | 1462 | Niederwartha | Sachsen | DE |  |  | Hydro | Pumped storage | no |  | 1958 | 16.03.1958 |  |  | operating |  | 51.0915 | 13.6098 |  |  | 0.62 | http://www.lars-rohwer.de/inhalte/2/aktuelles/67892/das-pumpspeicherwerk-niederwartha-zeitgemaess-und-gewollt-/index.html | 0.75 | Renewable energy | Hydro |  | no | Niederwartha | Hochspannung (HS) | ENSO Netz GmbH
BNA0747 | Nußdorf | Nußdorf |  | Innwerk AG | Am Inn 19 | 83131 | Nußdorf | Bayern | DE | 48 |  | Hydro | Run-of-river | no |  | 1982 | 12.06.1982 |  |  | operating |  | 47.7447 | 12.1357 |  |  |  |  | 0.8 | Renewable energy | Hydro |  | no | Schaltanlage vor Ort | Hochspannung (HS) | Bayernwerk AG
BNA0748 | Oberaudorf-Ebbs | Oberaudorf-Ebbs |  | Innwerk AG | Untere Innauen 1 | 83080 | Oberaudorf | Bayern | DE | 60 |  | Hydro | Run-of-river | no |  | 1992 | 27.04.1992 |  |  | special_case |  | 47.6413 | 12.199 |  |  |  |  | 0.8 | Renewable energy | Hydro |  | no | Schaltanlage vor Ort | Hochspannung (HS) | APG/Bayernwerk AG
BNA0777 | Kopswerk I | Masch. 1 bis 3 |  | EnBW Energie Baden-Württemberg AG |  | A-6794 | Partenen | Österreich | AT | 247 |  | Hydro | Pumped storage | no |  | 1969 | 01.11.1969 |  |  | operating |  | 46.9684 | 10.0599 |  |  |  |  | 0.75 | Renewable energy | Hydro |  | no | Bürs | Höchstspannung (HöS) | Transnet BW GmbH
BNA0778 | Kopswerk II | Masch. 1 bis 3 |  | EnBW Energie Baden-Württemberg AG |  | A-6794 | Partenen | Österreich | AT | 525 |  | Hydro | Pumped storage | no |  | 2008 | 01.09.2008 |  |  | operating |  | 46.9684 | 10.0599 | 11WD43VIWXHOILLM | 11WD43KOP2HM3--D |  |  | 0.75 | Renewable energy | Hydro |  | no | Bürs | Höchstspannung (HöS) | Transnet BW GmbH
BNA0779 | Obervermuntwerk 1 | Masch. 1 u. 2 |  | EnBW Energie Baden-Württemberg AG |  | A-6794 | Partenen | Österreich | AT | 29 |  | Hydro | RES | no |  | 1943 | 01.02.1943 |  |  | operating |  | 46.9684 | 10.0599 | [5 empty] | Renewable energy | Hydro |  | no | Bürs | Höchstspannung (HöS) | Transnet BW GmbH
BNA0780 | Vermuntwerk | Masch. 1 bis 5 |  | EnBW Energie Baden-Württemberg AG |  | A-6794 | Partenen | Österreich | AT | 158 |  | Hydro | RES | no |  | 1930 | 01.03.1930 |  |  | operating |  | 46.9684 | 10.0599 | [5 empty] | Renewable energy | Hydro |  | no | Bürs | Höchstspannung (HöS) | Transnet BW GmbH
BNA0782 | Kachlet | Kachlet |  | Rhein-Main-Donau GmbH | Schleusenweg 10 | 94034 | Passau | Bayern | DE | 53.7 |  | Hydro | Run-of-river | no |  | 1927 | 31.12.1927 |  |  | operating |  | 48.5797 | 13.4083 |  |  |  |  | 0.8 | Renewable energy | Hydro |  | no | Schaltanlage vor Ort | Hochspannung (HS) | Bayernwerk AG
BNA0784 | Passau-Ingling | Passau-Ingling |  | Innwerk AG | Innstraße 121 | 94036 | Passau | Bayern | DE | 86.4 |  | Hydro | Run-of-river | no |  | 1965 | 17.07.1965 |  |  | operating |  | 48.5533 | 13.4337 |  |  |  |  | 0.8 | Renewable energy | Hydro |  | no | Schaltanlage vor Ort | Hochspannung (HS) | APG/Bayernwerk AG
BNA0792 | Perach |  |  | VERBUND-Innkraftwerke GmbH | Niederperach | 84567 | Perach | Bayern | DE | 19.4 |  | Hydro | Run-of-river | no |  | 1977 | 01.07.1977 |  |  | operating |  | 48.0261 | 12.7896 |  |  |  |  | 0.8 | Renewable energy | Hydro |  | no | UW Perach | Hochspannung (HS) | Bayernwerk AG
BNA0795 | Geisling | Geisling |  | Rhein-Main-Donau GmbH |  | 93102 | Pfatter | Bayern | DE | 25 |  | Hydro | Run-of-river | no |  | 1985 | 31.12.1985 |  |  | operating |  | 48.9748 | 12.344 |  |  |  |  | 0.8 | Renewable energy | Hydro |  | no | Schaltanlage vor Ort | Mittelspannung (MS) | Bayernwerk AG
BNA0816 | KW Kaunertal | Prutz |  | TIWAG-Tiroler Wasserkraft AG |  | A-6522 | Prutz | Österreich | AT | 392 |  | Hydro | RES | no |  | 1964 | 02.10.1964 |  |  | special_case |  | 47.0678 | 10.6652 | 11WATKAUN2HRWEAB |  |  |  |  | Renewable energy | Hydro |  | no | UW Prutz | Höchstspannung (HöS) | TIWAG-Netz AG/APG bzw. Amprion
BNA0825 | Rheinkraftwerk Reckingen | Reckingen |  | EnBW Energie Baden-Württemberg AG | Kraftwerkstraße 24 | 79790 | Küssaberg | Baden-Württemberg | DE | 19 |  | Hydro | Run-of-river | no |  | 1942 | 01.01.1942 |  |  | operating |  | 47.5714 | 8.3383 |  |  |  |  | 0.8 | Renewable energy | Hydro |  | no | Reckingen bzw. CH | Hochspannung (HS) | Netze BW GmbH
BNA0835 | KW Rheinfelden | KW Rheinfelden | Rheinfelden / Rhein | Energiedienst AG |  | 79618 | Rheinfelden | Baden-Württemberg | DE | 46.7 | 116 | Hydro | Run-of-river | no |  | 2010 | 01.07.2010 |  |  | operating |  | 47.5699 | 7.8101 |  |  |  |  | 0.8 | Renewable energy | Hydro |  | yes | 110-kV-Leitung Rheinfelden-KRS Süd | Hochspannung (HS) | ED Netze GmbH | List matching type: Single UBA power plant assigned to single BNetzA power plant
BNA0839 | Rosenheim |  |  | VERBUND-Innkraftwerke GmbH | Ahornstr. 10 | 83101 | Rohrdorf | Bayern | DE | 35.1 |  | Hydro | Run-of-river | no |  | 1960 | 01.07.1960 |  |  | operating |  | 47.8383 | 12.1533 |  |  |  |  | 0.8 | Renewable energy | Hydro |  | no | UW Rosenheim | Hochspannung (HS) | Bayernwerk AG
BNA0847 | Roßhaupten | Roßhaupten |  | Uniper Kraftwerke GmbH | Forggenseestraße 100 | 87672 | Roßhaupten | Bayern | DE | 45.5 |  | Hydro | RES | no |  | 1954 | 01.01.1954 |  |  | operating |  | 47.6515 | 10.7355 | [5 empty] | Renewable energy | Hydro |  | no | Schaltanlage vor Ort | Hochspannung (HS) | LEW Verteilnetz GmbH
BNA0854 | Feldkirchen |  |  | VERBUND-Innkraftwerke GmbH | Oberwöhrn 100 | 83543 | Rott | Bayern | DE | 38.2 |  | Hydro | Run-of-river | no |  | 1970 | 01.07.1970 |  |  | operating |  | 47.9609 | 12.1561 |  |  |  |  | 0.8 | Renewable energy | Hydro |  | no | UW Feldkirchen | Hochspannung (HS) | Bayernwerk AG
BNA0859 | Rheinkraftwerk Ryburg-Schwörstadt | Ryburg-Schwörstadt | Schwörstadt-Ryburg 1 bis 4 / Rhein | EnBW Energie Baden-Württemberg AG | Postfach 1370 | 79603 | Rheinfelden | Baden-Württemberg | DE | 30 | 144 | Hydro | Run-of-river | no |  | 1930 | 22.10.1930 | 1984 |  | operating |  | 47.5854 | 7.8327 |  |  |  |  | 0.8 | Renewable energy | Hydro |  | no | Ryburg-Schwörstadt bzw. CH | Hochspannung (HS) | Netze BW GmbH | List matching type: Single UBA power plant assigned to single BNetzA power plant
BNA0880 | Detzem |  |  | innogy SE |  | 54340 | Schleich | Rheinland-Pfalz | DE | 24 |  | Hydro | Run-of-river | no |  | 1962 | 12.12.1962 |  |  | operating |  | 49.8109 | 6.8439 |  |  |  |  | 0.8 | Renewable energy | Hydro |  | no |  | Hochspannung (HS) | Westnetz GmbH
BNA0882 | Bleiloch | PSS A |  | Vattenfall Wasserkraft GmbH | Gräfenwarth | 7907 | Schleiz | Thüringen | DE | 79.8 |  | Hydro | Pumped storage | no |  | 1932 | 01.12.1932 |  |  | operating |  | 50.5244 | 11.7144 |  |  |  |  | 0.75 | Renewable energy | Hydro |  | no | Remptendorf | Hochspannung (HS) | TEN Thüringer Energienetze GmbH
BNA0883 | Bleiloch | PSS B |  | Vattenfall Wasserkraft GmbH | Gräfenwarth | 7907 | Schleiz | Thüringen | DE |  |  | Hydro | Pumped storage | no |  | 1932 | 01.12.1932 |  |  | operating |  | 50.5244 | 11.7144 |  |  |  |  | 0.75 | Renewable energy | Hydro |  | no | Remptendorf | Hochspannung (HS) | TEN Thüringer Energienetze GmbH
BNA0906 | KW Silz | Silz |  | TIWAG-Tiroler Wasserkraft AG |  | A-6424 | Silz | Österreich | AT | 500 |  | Hydro | RES | no |  | 1981 | 06.04.1981 |  |  | operating |  | 47.2696 | 10.9678 | 11WD2SILT000157E | 11WD2SIM2000159W |  |  |  | Renewable energy | Hydro |  | no | UW Silz | Höchstspannung (HöS) | TIWAG-Netz AG/APG/TenneT
BNA0912 | Teufelsbruck |  |  | VERBUND-Innkraftwerke GmbH | Ponschabaustr. 25 | 83564 | Soyen | Bayern | DE | 25 |  | Hydro | Run-of-river | no |  | 1938 | 01.07.1938 |  |  | operating |  | 48.0574 | 12.2209 |  |  |  |  | 0.8 | Renewable energy | Hydro |  | no | UW Teufelsbruck | Hochspannung (HS) | Bayernwerk AG
BNA0917 | Schärding-Neuhaus | Schärding-Neuhaus |  | Innwerk AG | Badhöring 16 | A-4782 | St. Florian am Inn | Österreich | AT | 96 |  | Hydro | Run-of-river | no |  | 1961 | 12.10.1961 |  |  | special_case |  | 48.4356 | 13.4415 |  |  |  |  | 0.8 | Renewable energy | Hydro |  | no | Schaltanlage vor Ort | Höchstspannung (HöS) | APG/Bayernwerk AG
BNA0921 | Stammham |  |  | VERBUND-Innkraftwerke GmbH | Innstufenstr. 15 | 84533 | Stammham | Bayern | DE | 23.2 |  | Hydro | Run-of-river | no |  | 1955 | 01.07.1955 |  |  | operating |  | 48.2493 | 12.8647 |  |  |  |  | 0.8 | Renewable energy | Hydro |  | no | UW Stammham | Hochspannung (HS) | Bayernwerk AG
BNA0929 | Straubing | Straubing |  | Rhein-Main-Donau GmbH | Kagerser Hauptstraße 164 | 94315 | Straubing | Bayern | DE | 21.5 |  | Hydro | Run-of-river | no |  | 1994 | 31.12.1994 |  |  | operating |  | 48.8966 | 12.5575 |  |  |  |  | 0.8 | Renewable energy | Hydro |  | no | Schaltanlage vor Ort | Mittelspannung (MS) | Bayernwerk AG
BNA0946a | Kraftwerksgruppe Pfreimd | PSKW Tanzmühle |  | ENGIE Deutschland AG | Seestraße 6 | 92555 | Trausnitz | Bayern | DE | 28 |  | Hydro | Pumped storage | no |  | 1958 | 01.01.1958 |  |  | operating |  | 49.5523 | 12.2813 |  |  | 0.8 | http://www.gdfsuez-energysales.de/sites/default/files/upload/dokumente/2013_gsed_aktivitaetenbericht.pdf | 0.75 | Renewable energy | Hydro |  | no | UW Tanzmühle Schaltfeld E01 | Hochspannung (HS) | Bayernwerk AG
BNA0946b | Kraftwerksgruppe Pfreimd | LWKW Tanzmühle |  | ENGIE Deutschland AG | Seestraße 6 | 92555 | Trausnitz | Bayern | DE | 3.3 |  | Hydro | Run-of-river | no |  | 1955 | 01.01.1955 |  |  | operating |  | 49.5523 | 12.2813 |  |  |  |  | 0.8 | Renewable energy | Hydro |  | yes | KW Tanzmühle Feld J05 | Mittelspannung (MS) | Bayernwerk AG
BNA0946c | Kraftwerksgruppe Pfreimd | LWKW Trausnitz |  | ENGIE Deutschland AG | Seestraße 6 | 92555 | Trausnitz | Bayern | DE | 1.8 |  | Hydro | Run-of-river | no |  | 1952 | 01.01.1952 |  |  | operating |  | 49.5523 | 12.2813 |  |  |  |  | 0.8 | Renewable energy | Hydro |  | yes | KW Trausnitz Feld J04;J07 | Mittelspannung (MS) | Bayernwerk AG
BNA0950 | Töging |  |  | VERBUND-Innkraftwerke GmbH | Werkstr. 18 | 84513 | Töging | Bayern | DE | 85.3 |  | Hydro | Run-of-river | no |  | 1924 | 01.07.1924 |  |  | operating |  | 48.2518 | 12.5873 |  |  |  |  | 0.8 | Renewable energy | Hydro |  | no | UW Töging | Hochspannung (HS) | Bayernwerk AG
BNA0953 | Kraftwerksgruppe Pfreimd | PSKW Reisach | Reisach 1 bis 3 | ENGIE Deutschland AG | Seestraße 6 | 92555 | Trausnitz | Bayern | DE | 99 | 106.37 | Hydro | Pumped storage | no |  | 1955 | 01.01.1955 |  |  | operating |  | 49.53 | 12.2848 |  |  |  |  | 0.75 | Renewable energy | Hydro |  | no | UW Reisach Schaltfeld E03-E05 | Hochspannung (HS) | Bayernwerk AG | List matching type: Single UBA power plant assigned to single BNetzA power plant
BNA0954 | Lünerseewerk | Masch. 1 bis 5 |  | EnBW Energie Baden-Württemberg AG | Latschauwerk | A-6774 | Tschagguns | Österreich | AT | 238 |  | Hydro | Pumped storage | no |  | 1957 | 01.11.1957 |  |  | operating |  | 47.0743 | 9.8747 |  |  |  |  | 0.75 | Renewable energy | Hydro |  | no | Bürs | Höchstspannung (HöS) | Transnet BW GmbH
BNA0972 | Leitzach 1 | 1 |  | Stadtwerke München GmbH |  | 83620 | Vagen | Bayern | DE | 48 |  | Hydro | Pumped storage | no |  | 1983 | 06.10.1983 |  |  | operating |  | 47.8739 | 11.871 |  |  |  |  | 0.75 | Renewable energy | Hydro |  | no | Schaltstelle Leitzachwerk | Hochspannung (HS) | SWM Infrastruktur GmbH
BNA0973 | Leitzach 2 | 2 |  | Stadtwerke München GmbH |  | 83620 | Vagen | Bayern | DE | 44 |  | Hydro | Pumped storage | no |  | 1960 | 01.12.1960 |  |  | operating |  | 47.8739 | 11.871 |  |  |  |  | 0.75 | Renewable energy | Hydro |  | no | Schaltstelle Leitzachwerk | Hochspannung (HS) | SWM Infrastruktur GmbH
BNA0974 | Rodundwerk I | Masch. 1 bis 4 |  | EnBW Energie Baden-Württemberg AG |  | A-6773 | Vandans | Österreich | AT | 198 |  | Hydro | Pumped storage | no |  | 1943 | 01.08.1943 |  |  | operating |  | 47.0847 | 9.8812 |  |  |  |  | 0.75 | Renewable energy | Hydro |  | no | Bürs | Höchstspannung (HöS) | Transnet BW GmbH
BNA0975 | Rodundwerk II | Masch. 1 |  | EnBW Energie Baden-Württemberg AG |  | A-6773 | Vandans | Österreich | AT | 295 |  | Hydro | Pumped storage | no |  | 2011 | 01.03.2011 |  |  | operating |  | 47.0848 | 9.8746 | 11WD43VIWXHOILLM | 11WD43ROW2H----I |  |  | 0.75 | Renewable energy | Hydro |  | no | Bürs | Höchstspannung (HöS) | Transnet BW GmbH
BNA0978 | PSW Vianden | Maschine 6 |  | Société Electrique de l'Our S.A. | B.P. 2 | L -9401 | Vianden | Luxemburg | LU | 100 |  | Hydro | Pumped storage | no |  | 1962 | 10.10.1962 |  |  | operating |  | 49.9523 | 6.1783 | 11WD72VIA2H-KW-0 | 11WD7VIAN2H-2-6A |  |  | 0.75 | Renewable energy | Hydro |  | no | Niederstedem | Höchstspannung (HöS) | Amprion GmbH
BNA0979 | PSW Vianden | Maschine 7 |  | Société Electrique de l'Our S.A. | B.P. 2 | L -9401 | Vianden | Luxemburg | LU | 100 |  | Hydro | Pumped storage | no |  | 1962 | 31.10.1962 |  |  | operating |  | 49.952 | 6.1792 | 11WD72VIA2H-KW-0 | 11WD7VIAN2H-2-78 |  |  | 0.75 | Renewable energy | Hydro |  | no | Niederstedem | Höchstspannung (HöS) | Amprion GmbH
BNA0980 | PSW Vianden | Maschine 8 |  | Société Electrique de l'Our S.A. | B.P. 2 | L -9401 | Vianden | Luxemburg | LU | 100 |  | Hydro | Pumped storage | no |  | 1963 | 24.01.1963 |  |  | operating |  | 49.9521 | 6.179 | 11WD72VIA2H-KW-0 | 11WD7VIAN2H-2-86 |  |  | 0.75 | Renewable energy | Hydro |  | no | Niederstedem | Höchstspannung (HöS) | Amprion GmbH
BNA0981 | PSW Vianden | Maschine 9 |  | Société Electrique de l'Our S.A. | B.P. 2 | L -9401 | Vianden | Luxemburg | LU | 100 |  | Hydro | Pumped storage | no |  | 1963 | 05.04.1963 |  |  | operating |  | 49.9521 | 6.1788 | 11WD72VIA2H-KW-0 | 11WD7VIAN2H-2-94 |  |  | 0.75 | Renewable energy | Hydro |  | no | Niederstedem | Höchstspannung (HöS) | Amprion GmbH
BNA0982 | PSW Vianden | Maschine 1 |  | Société Electrique de l'Our S.A. | B.P. 2 | L -9401 | Vianden | Luxemburg | LU | 100 |  | Hydro | Pumped storage | no |  | 1963 | 18.11.1963 |  |  | operating |  | 49.9522 | 6.1785 | 11WD72VIA2H-KW-0 | 11WD7VIAN2H-1-1O |  |  | 0.75 | Renewable energy | Hydro |  | no | Bauler | Höchstspannung (HöS) | Amprion GmbH
BNA0983 | PSW Vianden | Maschine 2 |  | Société Electrique de l'Our S.A. | B.P. 2 | L -9401 | Vianden | Luxemburg | LU | 100 |  | Hydro | Pumped storage | no |  | 1964 | 19.02.1964 |  |  | operating |  | 49.952 | 6.1793 | 11WD72VIA2H-KW-0 | 11WD7VIAN2H-1-2M |  |  | 0.75 | Renewable energy | Hydro |  | no | Bauler | Höchstspannung (HöS) | Amprion GmbH
BNA0984 | PSW Vianden | Maschine 3 |  | Société Electrique de l'Our S.A. | B.P. 2 | L -9401 | Vianden | Luxemburg | LU | 100 |  | Hydro | Pumped storage | no |  | 1964 | 17.06.1964 |  |  | operating |  | 49.9527 | 6.1777 | 11WD72VIA2H-KW-0 | 11WD7VIAN2H-1-3K |  |  | 0.75 | Renewable energy | Hydro |  | no | Bauler | Höchstspannung (HöS) | Amprion GmbH
BNA0985 | PSW Vianden | Maschine 4 |  | Société Electrique de l'Our S.A. | B.P. 2 | L -9401 | Vianden | Luxemburg | LU | 100 |  | Hydro | Pumped storage | no |  | 1963 | 28.11.1963 |  |  | operating |  | 49.9522 | 6.1786 | 11WD72VIA2H-KW-0 | 11WD7VIAN2H-1-4I |  |  | 0.75 | Renewable energy | Hydro |  | no | Bauler | Höchstspannung (HöS) | Amprion GmbH
BNA0986 | PSW Vianden | Maschine 5 |  | Société Electrique de l'Our S.A. | B.P. 2 | L -9401 | Vianden | Luxemburg | LU | 100 |  | Hydro | Pumped storage | no |  | 1964 | 20.03.1964 |  |  | operating |  | 49.9523 | 6.1782 | 11WD72VIA2H-KW-0 | 11WD7VIAN2H-2-5C |  |  | 0.75 | Renewable energy | Hydro |  | no | Niederstedem | Höchstspannung (HöS) | Amprion GmbH
BNA0987 | PSW Vianden | Maschine 10 |  | Société Electrique de l'Our S.A. | B.P. 2 | L -9401 | Vianden | Luxemburg | LU | 196 |  | Hydro | Pumped storage | no |  | 1975 | 10.03.1975 |  |  | operating |  | 49.9521 | 6.1789 | 11WD72VIA2H-KW-0 | 11WD72VIA2H--10R |  |  | 0.75 | Renewable energy | Hydro |  | no | Niederstedem | Höchstspannung (HöS) | Amprion GmbH
BNA0996 | Vohburg | entfällt |  | Donau-Wasserkraft AG |  | 85088 | Vohburg | Bayern | DE | 23.3 |  | Hydro | Run-of-river | no |  | 1992 | 01.11.1992 |  |  | operating |  | 48.7781 | 11.6012 |  |  |  |  | 0.8 | Renewable energy | Hydro |  | no | loco Kraftwerk | 110, 16,7 Hz | DB Energie GmbH
BNA1003 | Kraftwerk Waldshut | Waldshut | Waldshut 1 bis 4 | Schluchseewerk Aktiengesellschaft | Kraftwerkstraße 13 | 79761 | Waldshut-Tiengen | Baden-Württemberg | DE | 150 | 176 | Hydro | Pumped storage | no |  | 1951 | 13.04.1951 |  |  | operating |  | 47.6178 | 8.1926 |  |  |  |  | 0.75 | Renewable energy | Hydro |  | no | Gurtweil | Hochspannung (HS) | Amprion GmbH/Netze BW GmbH | List matching type: Single UBA power plant assigned to single BNetzA power plant
BNA1008 | Uppenborn 1 | 1 |  | Stadtwerke München GmbH |  | 85368 | Wang | Bayern | DE | 25 |  | Hydro | Run-of-river | no |  | 1930 | 02.12.1930 |  |  | operating |  | 48.4735 | 11.9548 |  |  |  |  | 0.8 | Renewable energy | Hydro |  | no | Schaltstelle Leitzachwerk | Hochspannung (HS) | SWM Infrastruktur GmbH
BNA1013 | Wasserburg |  |  | VERBUND-Innkraftwerke GmbH | Innwerkstr. 15 | 83512 | Wasserburg | Bayern | DE | 24.1 |  | Hydro | Run-of-river | no |  | 1938 | 01.07.1938 |  |  | operating |  | 48.057 | 12.2207 |  |  |  |  | 0.8 | Renewable energy | Hydro |  | no | UW Wasserburg | Hochspannung (HS) | Bayernwerk AG
BNA1019 | Wehr | Wehr | Wehr 1, Wehr 2, Wehr 3, Wehr 4 | Schluchseewerk Aktiengesellschaft | Todtmooserstr. 150 | 79664 | Wehr | Baden-Württemberg | DE | 910 | 992 | Hydro | Pumped storage | no | 0 | 1975 | 09.05.1975 |  |  | operating |  | 47.6453 | 7.9182 | 11WD4SWSW5HD7--F | 11WD4WEHR1HD7--M |  |  | 0.75 | Renewable energy | Hydro |  | no | Kühmoos | Höchstspannung (HöS) | Amprion/Transnet BW | List matching type: Multiple UBA capacities aggregated to single BNetzA power plant
BNA1031 | Wendefurth | PSS A |  | Vattenfall Wasserkraft GmbH | Hangstraße | 38889 | Wendefurth | Sachsen-Anhalt | DE | 79.7 |  | Hydro | Pumped storage | no |  | 1967 | 01.11.1967 |  |  | operating |  | 51.7422 | 10.9188 |  |  | 0.73 | http://www.stromtip.de/rubrik2/20223/Reportage-Pumpspeicherwerke-sollen-ein-Eckpfeiler-der-Energiewende-werden.html | 0.75 | Renewable energy | Hydro |  | no | Hüttenrode | Hochspannung (HS) | HSN Magdeburg GmbH
BNA1032 | Wendefurth | PSS B |  | Vattenfall Wasserkraft GmbH | Hangstraße | 38889 | Wendefurth | Sachsen-Anhalt | DE |  |  | Hydro | Pumped storage | no |  | 1968 | 01.03.1968 |  |  | operating |  | 51.7422 | 10.9188 |  |  | 0.73 | http://www.stromtip.de/rubrik2/20223/Reportage-Pumpspeicherwerke-sollen-ein-Eckpfeiler-der-Energiewende-werden.html | 0.75 | Renewable energy | Hydro |  | no | Hüttenrode | Hochspannung (HS) | HSN Magdeburg GmbH
BNA1066 | Wintrich |  |  | innogy SE |  | 54487 | Wintrich | Rheinland-Pfalz | DE | 20 |  | Hydro | Run-of-river | no |  | 1965 | 01.01.1965 |  |  | operating |  | 49.8798 | 6.9488 |  |  |  |  | 0.8 | Renewable energy | Hydro |  | no |  | Mittelspannung (MS) | Westnetz GmbH
BNA1071 | Witznau | Witznau | Witznau 1 bis 4 | Schluchseewerk Aktiengesellschaft | Schwarzatalstr.5 | 79777 | Witznau | Baden-Württemberg | DE | 220 | 240 | Hydro | Pumped storage | no |  | 1943 | 30.10.1943 |  |  | operating |  | 47.6879 | 8.2516 | 11WD4SWSW5HD7--F | 11WD4WITZ5H-SD76 |  |  | 0.75 | Renewable energy | Hydro |  | no | Tiengen / Gurtweil | Hochspannung (HS) | Amprion GmbH/Netze BW GmbH | List matching type: Single UBA power plant assigned to single BNetzA power plant
BNA1098 | Weserkraftwerk Bremen | WKB |  | Weserkraftwerk Bremen GmbH & Co. KG |  | 28207 | Bremen (Hastedt) | Bremen | DE | 9.9 |  | Hydro | Run-of-river | no |  | 2011 | 30.11.2011 |  |  | operating |  | 53.0611 | 8.8649 |  |  |  |  | 0.8 | Renewable energy | Hydro |  | yes |  | Mittelspannung (MS) | Wesernetz Bremen GmbH
BNA1102 | Bigge |  |  | Bigge Energie GmbH & Co. KG | In der Stesse 14 | 57439 | Attendorn | Nordrhein-Westfalen | DE | 15 |  | Hydro | RES | no |  | 1965 | 1965 |  |  | operating |  | 51.0932 | 7.8627 | [5 empty] | Renewable energy | Hydro |  | no | Biggekraftwerk | Mittelspannung (MS) | BIGGE ENERGIE GmbH & Co. KG
BNA1118 | Dessau | Dessau |  | Uniper Kraftwerke GmbH | Dessau | 86977 | Burggen | Bayern | DE | 10.3 |  | Hydro | Run-of-river | no |  | 1967 | 01.01.1967 |  |  | operating |  | 47.7393 | 10.8257 |  |  |  |  | 0.8 | Renewable energy | Hydro |  | no | Schaltanlage vor Ort | Hochspannung (HS) | Bayernwerk AG
BNA1126 | Dettingen | Dettingen |  | Kernkraftwerk Obrigheim GmbH |  | 88451 | Dettingen | Baden-Württemberg | DE | 11 |  | Hydro | Run-of-river | no |  | 1927 | 01.04.1927 |  |  | operating |  | 48.5275 | 9.3488 |  |  |  |  | 0.8 | Renewable energy | Hydro |  | no |  | Mittelspannung (MS) | Netze BW GmbH
BNA1129 | Dingolfing | Dingolfing |  | Uniper Kraftwerke GmbH | Bayernwerkstraße 55 | 84130 | Dingolfing | Bayern | DE | 15 |  | Hydro | Run-of-river | no |  | 1957 | 01.01.1957 |  |  | operating |  | 48.634 | 12.4837 |  |  |  |  | 0.8 | Renewable energy | Hydro |  | no | Schaltanlage vor Ort | Hochspannung (HS) | Bayernwerk AG
BNA1134 | Eitting | Eitting |  | Uniper Kraftwerke GmbH | Am Moosrain 10 | 85462 | Eitting | Bayern | DE | 26 |  | Hydro | Run-of-river | no |  | 1925 | 01.01.1925 |  |  | operating |  | 48.3586 | 11.8822 |  |  |  |  | 0.8 | Renewable energy | Hydro |  | no | Schaltanlage vor Ort | Hochspannung (HS) | Bayernwerk AG/DB Energie GmbH
BNA1135 | Fankel |  |  | innogy SE |  | 56821 | Ellenz-Poltersdorf | Rheinland-Pfalz | DE | 16.4 |  | Hydro | Run-of-river | no |  | 1963 | 01.01.1963 |  |  | operating |  | 50.1239 | 7.2259 |  |  |  |  | 0.8 | Renewable energy | Hydro |  | no |  | Mittelspannung (MS) | Westnetz GmbH
BNA1136 | Ellgau |  |  | Bayerische Elektrizitätswerke GmbH |  | 86679 | Ellgau | Bayern | DE | 9.7 |  | Hydro | Run-of-river | no |  | 1952 | 18.04.1952 |  |  | operating |  | 48.5967 | 10.8789 |  |  |  |  | 0.8 | Renewable energy | Hydro |  | no | UW Ellgau | Hochspannung (HS) | LEW Verteilnetz GmbH
BNA1137 | Enkirch |  |  | innogy SE |  | 56850 | Enkirch | Rheinland-Pfalz | DE | 18.4 |  | Hydro | Run-of-river | no |  | 1966 | 01.01.1966 |  |  | operating |  | 49.9767 | 7.1278 |  |  |  |  | 0.8 | Renewable energy | Hydro |  | no |  | Mittelspannung (MS) | Westnetz GmbH
BNA1140 | Altheim | Altheim |  | Uniper Kraftwerke GmbH | Kraftwerkstraße 22 | 84051 | Essenbach | Bayern | DE | 17.8 |  | Hydro | Run-of-river | no |  | 1951 | 01.01.1951 |  |  | operating |  | 51.5365 | 14.3829 |  |  |  |  | 0.8 | Renewable energy | Hydro |  | no | Schaltanlage vor Ort | Hochspannung (HS) | Bayernwerk AG
BNA1143 | Serrig |  |  | innogy SE |  | 54450 | Freudenburg | Rheinland-Pfalz | DE | 12.1 |  | Hydro | Run-of-river | no |  | 1985 | 01.01.1985 |  |  | operating |  | 49.567 | 6.5923 |  |  |  |  | 0.8 | Renewable energy | Hydro |  | no |  | Mittelspannung (MS) | Westnetz GmbH
BNA1152 | Schwammenauel |  |  | innogy SE |  | 52396 | Heimbach | Nordrhein-Westfalen | DE | 14 |  | Hydro | Run-of-river | no |  | 1938 | 01.12.1938 |  |  | operating |  | 50.6285 | 6.4791 |  |  |  |  | 0.8 | Renewable energy | Hydro |  | no |  | Mittelspannung (MS) | Westnetz GmbH
BNA1153 | Heimbach |  |  | innogy SE |  | 52396 | Heimbach | Nordrhein-Westfalen | DE | 16 |  | Hydro | Run-of-river | no |  | 1905 | 01.06.1905 |  |  | operating |  | 50.6286 | 6.4518 |  |  |  |  | 0.8 | Renewable energy | Hydro |  | no |  | Mittelspannung (MS) | Westnetz GmbH
BNA1157 | Höchstädt |  |  | Bayerische Elektrizitätswerke GmbH |  | 89420 | Höchstädt | Bayern | DE | 10 |  | Hydro | Run-of-river | no |  | 1982 | 05.08.1982 |  |  | operating |  | 48.6032 | 10.5827 |  |  |  |  | 0.8 | Renewable energy | Hydro |  | no | KW Höchstädt | Mittelspannung (MS) | LEW Verteilnetz GmbH
BNA1160 | Ingolstadt | entfällt |  | Donau-Wasserkraft AG |  | 85049 | Ingolstadt | Bayern | DE | 19.8 |  | Hydro | Run-of-river | no |  | 1971 | 01.07.1971 |  |  | operating |  | 48.7503 | 11.4122 |  |  |  |  | 0.8 | Renewable energy | Hydro |  | no | UW Schönewalde | 110, 16,7 Hz | DB Energie GmbH
BNA1169 | Kaufering | Kaufering |  | Uniper Kraftwerke GmbH | Lechfeldwiesen | 86916 | Kaufering | Bayern | DE | 16.7 |  | Hydro | Run-of-river | no |  | 1975 | 01.01.1975 |  |  | operating |  | 48.084 | 10.8649 |  |  |  |  | 0.8 | Renewable energy | Hydro |  | no | Schaltanlage vor Ort | Hochspannung (HS) | Bayernwerk AG
BNA1175 | Unteropfingen | Unteropfingen |  | EnBW Energie Baden-Württemberg AG |  | 88457 | Kirchdorf | Baden-Württemberg | DE | 14.5 |  | Hydro | Run-of-river | no |  | 1924 | 01.04.1924 |  |  | operating |  | 48.0613 | 10.1284 |  |  |  |  | 0.8 | Renewable energy | Hydro |  | no |  | Mittelspannung (MS) | Netze BW GmbH
BNA1181 | Koblenz |  |  | innogy SE |  | 56073 | Koblenz | Rheinland-Pfalz | DE | 16 |  | Hydro | Run-of-river | no |  | 1951 | 01.10.1951 |  |  | operating |  | 50.3659 | 7.5817 |  |  |  |  | 0.8 | Renewable energy | Hydro |  | no |  | Mittelspannung (MS) | KEVAG Verteilnetz GmbH
BNA1189 | Faimingen | entfällt |  | Obere Donau Kraftwerke AG |  | 89415 | Lauingen | Bayern | DE | 10.1 |  | Hydro | Run-of-river | no |  | 1965 | 01.01.1965 |  |  | operating |  | 48.5584 | 10.4118 |  |  |  |  | 0.8 | Renewable energy | Hydro |  | no | loco Kraftwerk | Mittelspannung (MS) | Netze BW GmbH
BNA1191 | Urspring | Urspring |  | Uniper Kraftwerke GmbH | Via Claudia | 86983 | Lechbruck | Bayern | DE | 10.1 |  | Hydro | Run-of-river | no |  | 1966 | 01.01.1966 |  |  | operating |  | 47.716 | 10.8258 |  |  |  |  | 0.8 | Renewable energy | Hydro |  | no | Schaltanlage vor Ort | Hochspannung (HS) | Bayernwerk AG
BNA1192 | Prem | Prem |  | Uniper Kraftwerke GmbH | Am Premer Lechsee | 86983 | Lechbruck | Bayern | DE | 19.2 |  | Hydro | Run-of-river | no |  | 1971 | 01.01.1971 |  |  | operating |  | 47.6927 | 10.7976 |  |  |  |  | 0.8 | Renewable energy | Hydro |  | no | Schaltanlage vor Ort | Hochspannung (HS) | Bayernwerk AG
BNA1209 | Meitingen |  |  | Bayerische Elektrizitätswerke GmbH |  | 86405 | Meitingen | Bayern | DE | 11.3 |  | Hydro | Run-of-river | no |  | 1922 | 01.07.1922 |  |  | operating |  | 48.547 | 10.8651 |  |  |  |  | 0.8 | Renewable energy | Hydro |  | no | UW Meitingen | Hochspannung (HS) | LEW Verteilnetz GmbH
BNA1210 | Merching | Merching |  | Uniper Kraftwerke GmbH | Friedenaustraße | 86504 | Merching | Bayern | DE | 12 |  | Hydro | Run-of-river | no |  | 1978 | 01.01.1978 |  |  | operating |  | 48.2704 | 10.9773 |  |  |  |  | 0.8 | Renewable energy | Hydro |  | no | Schaltanlage vor Ort | Hochspannung (HS) | LEW Verteilnetz GmbH
BNA1213 | Pfrombach | Pfrombach |  | Uniper Kraftwerke GmbH | Am Kraftwerk 1 | 85368 | Moosburg-Pfrombach | Bayern | DE | 22.3 |  | Hydro | Run-of-river | no |  | 1929 | 01.01.1929 |  |  | operating |  | 48.4413 | 11.9923 |  |  |  |  | 0.8 | Renewable energy | Hydro |  | no | Schaltanlage vor Ort | Hochspannung (HS) | Bayernwerk AG/DB Energie GmbH
BNA1214 | Müden |  |  | innogy SE |  | 56254 | Müden | Rheinland-Pfalz | DE | 16.4 |  | Hydro | Run-of-river | no |  | 1965 | 01.01.1965 |  |  | operating |  | 52.5219 | 10.3604 |  |  |  |  | 0.8 | Renewable energy | Hydro |  | no |  | Mittelspannung (MS) | Westnetz GmbH
BNA1216 | Neef |  |  | innogy SE |  | 56858 | Neef | Rheinland-Pfalz | DE | 16.4 |  | Hydro | Run-of-river | no |  | 1966 | 01.01.1966 |  |  | operating |  | 50.0874 | 7.1358 |  |  |  |  | 0.8 | Renewable energy | Hydro |  | no |  | Mittelspannung (MS) | Westnetz GmbH
BNA1217 | Niederaichbach | Niederaichbach |  | Uniper Kraftwerke GmbH | Kraftwerkstraße 26 | 84100 | Niederaichbach | Bayern | DE | 16.2 |  | Hydro | Run-of-river | no |  | 1951 | 01.01.1951 |  |  | operating |  | 48.6039 | 12.3023 |  |  |  |  | 0.8 | Renewable energy | Hydro |  | no | Schaltanlage vor Ort | Hochspannung (HS) | Bayernwerk AG
BNA1219 | Gummering | Gummering |  | Uniper Kraftwerke GmbH | Untere Au 60 | 84183 | Niederviehbach | Bayern | DE | 14.8 |  | Hydro | Run-of-river | no |  | 1957 | 01.01.1957 |  |  | operating |  | 48.6225 | 12.398 |  |  |  |  | 0.8 | Renewable energy | Hydro |  | no | Schaltanlage vor Ort | Hochspannung (HS) | Bayernwerk AG
BNA1220 | Aufkirchen | Aufkirchen |  | Uniper Kraftwerke GmbH | Bayernwerkstraße 1 | 85445 | Oberding | Bayern | DE | 27 |  | Hydro | Run-of-river | no |  | 1924 | 01.01.1924 |  |  | operating |  | 48.3067 | 11.8588 |  |  |  |  | 0.8 | Renewable energy | Hydro |  | no | Schaltanlage vor Ort | Hochspannung (HS) | Bayernwerk AG/DB Energie GmbH
BNA1221 | Oberpeiching |  |  | Bayerische Elektrizitätswerke GmbH |  | 86698 | Oberndorf | Bayern | DE | 11.9 |  | Hydro | Run-of-river | no |  | 1954 | 28.03.1954 |  |  | operating |  | 48.6464 | 10.8791 |  |  |  |  | 0.8 | Renewable energy | Hydro |  | no | UW Oberpeiching | Hochspannung (HS) | LEW Verteilnetz GmbH
BNA1228 | Landau | Landau |  | Uniper Kraftwerke GmbH | Stauseestraße 1 | 94431 | Pilsting-Harburg | Bayern | DE | 12.6 |  | Hydro | Run-of-river | no |  | 1984 | 01.01.1984 |  |  | operating |  | 48.6679 | 12.66 |  |  |  |  | 0.8 | Renewable energy | Hydro |  | no | Schaltanlage vor Ort | Mittelspannung (MS) | Bayernwerk AG
BNA1230 | Pielweichs | Pielweichs |  | Uniper Kraftwerke GmbH | An der Staustufe 1 | 94447 | Plattling | Bayern | DE | 12.6 |  | Hydro | Run-of-river | no |  | 1994 | 01.01.1994 |  |  | operating |  | 49.7943 | 10.1813 |  |  |  |  | 0.8 | Renewable energy | Hydro |  | no | Schaltanlage vor Ort | Mittelspannung (MS) | Bayernwerk AG
BNA1234 | Prittriching | Prittriching |  | Uniper Kraftwerke GmbH | Lechstraße | 86931 | Prittriching | Bayern | DE | 12.1 |  | Hydro | Run-of-river | no |  | 1984 | 01.01.1984 |  |  | operating |  | 48.2106 | 10.9049 |  |  |  |  | 0.8 | Renewable energy | Hydro |  | no | Schaltanlage vor Ort | Mittelspannung (MS) | Bayernwerk AG
BNA1235 | Rain |  |  | Bayerische Elektrizitätswerke GmbH |  | 86641 | Rain | Bayern | DE | 10.9 |  | Hydro | Run-of-river | no |  | 1956 | 10.02.1956 |  |  | operating |  | 48.6924 | 10.8978 |  |  |  |  | 0.8 | Renewable energy | Hydro |  | no | UW Rain | Mittelspannung (MS) | LEW Verteilnetz GmbH
BNA1239 | Bertoldsheim | entfällt |  | Donau-Wasserkraft AG |  | 86643 | Rennertshofen | Bayern | DE | 18.9 |  | Hydro | Run-of-river | no |  | 1968 | 01.01.1968 |  |  | operating |  | 48.7359 | 11.0209 |  |  |  |  | 0.8 | Renewable energy | Hydro |  | no | loco Kraftwerk | 110, 16,7 Hz | DB Energie GmbH
BNA1245 | Schwabstadl | Schwabstadl |  | Uniper Kraftwerke GmbH | Zollhaus | 86937 | Scheuring | Bayern | DE | 12 |  | Hydro | Run-of-river | no |  | 1981 | 01.01.1981 |  |  | operating |  | 48.1484 | 10.867 |  |  |  |  | 0.8 | Renewable energy | Hydro |  | no | Schaltanlage vor Ort | Hochspannung (HS) | Bayernwerk AG
BNA1246 | Scheuring | Scheuring |  | Uniper Kraftwerke GmbH | Lechau | 86937 | Scheuring | Bayern | DE | 12.2 |  | Hydro | Run-of-river | no |  | 1980 | 01.01.1980 |  |  | operating |  | 48.1802 | 10.8833 |  |  |  |  | 0.8 | Renewable energy | Hydro |  | no | Schaltanlage vor Ort | Hochspannung (HS) | Bayernwerk AG
BNA1247 | Unterbergen | Unterbergen |  | Uniper Kraftwerke GmbH | Lechfeldstraße | 86511 | Schmiechen-Unterbergen | Bayern | DE | 12.3 |  | Hydro | Run-of-river | no |  | 1983 | 01.01.1983 |  |  | operating |  | 48.2374 | 10.9272 |  |  |  |  | 0.8 | Renewable energy | Hydro |  | no | Schaltanlage vor Ort | Hochspannung (HS) | Bayernwerk AG
BNA1250 | UPM Schongau | Wasserkraft |  | UPM GmbH | Friedrich-Haindl-Strasse 10 | 86956 | Schongau | Bayern | DE | 10.5 |  | Hydro | Run-of-river | no |  | 1959 | 01.07.1959 |  |  | operating |  | 47.8032 | 10.9043 |  |  |  |  | 0.8 | Renewable energy | Hydro |  | yes | UW UPM/Haindl | Hochspannung (HS) | LEW Verteilnetz GmbH
BNA1251 | Dornau | Dornau |  | Uniper Kraftwerke GmbH | Lechuferstraße 21 | 86956 | Schongau | Bayern | DE | 16.6 |  | Hydro | Run-of-river | no |  | 1960 | 01.01.1960 |  |  | operating |  | 47.8002 | 10.9026 |  |  |  |  | 0.8 | Renewable energy | Hydro |  | no | Schaltanlage vor Ort | Hochspannung (HS) | Bayernwerk AG
BNA1263 | Mühltal | Mühltal |  | Uniper Kraftwerke GmbH | Mühltal 7 | 82064 | Straßlach | Bayern | DE | 11.2 |  | Hydro | Run-of-river | no |  | 1924 | 01.01.1924 |  |  | operating |  | 47.9963 | 11.4854 |  |  |  |  | 0.8 | Renewable energy | Hydro |  | no | Schaltanlage vor Ort | Mittelspannung (MS) | Bayernwerk AG
BNA1265 | Tannheim | Tannheim |  | EnBW Energie Baden-Württemberg AG |  | 88459 | Tannheim | Baden-Württemberg | DE | 12.3 |  | Hydro | Run-of-river | no |  | 1920 | 01.12.1920 |  |  | operating |  | 48.008 | 10.1185 |  |  |  |  | 0.8 | Renewable energy | Hydro |  | no |  | Mittelspannung (MS) | Netze BW GmbH
BNA1267 | Uppenborn 2 | 2 |  | Stadtwerke München GmbH |  | 84184 | Tiefenbach | Bayern | DE | 18 |  | Hydro | Run-of-river | no |  | 1951 | 02.08.1951 |  |  | operating |  | 48.5152 | 12.101 |  |  |  |  | 0.8 | Renewable energy | Hydro |  | no | Schaltstelle Leitzachwerk | Hochspannung (HS) | SWM Infrastruktur GmbH
BNA1269 | Trier |  |  | innogy SE |  | 54234 | Trier | Rheinland-Pfalz | DE | 18.8 |  | Hydro | Run-of-river | no |  | 1962 | 11.01.1962 |  |  | operating |  | 49.728 | 6.6245 |  |  |  |  | 0.8 | Renewable energy | Hydro |  | no |  | Mittelspannung (MS) | Westnetz GmbH
BNA1273 | Obernach | Obernach |  | Uniper Kraftwerke GmbH | Einsiedl | 82432 | Walchensee | Bayern | DE | 12.8 |  | Hydro | Run-of-river | no |  | 1955 | 01.01.1955 |  |  | operating |  | 47.5547 | 11.2914 |  |  |  |  | 0.8 | Renewable energy | Hydro |  | no | Schaltanlage vor Ort | Mittelspannung (MS) | Bayernwerk AG
BNA1274 | Ettling | Ettling |  | Uniper Kraftwerke GmbH | Kraftwerkstraße 1 | 94522 | Wallersorf/Ettling | Bayern | DE | 12.6 |  | Hydro | Run-of-river | no |  | 1988 | 01.01.1988 |  |  | operating |  | 48.6961 | 12.7978 |  |  |  |  | 0.8 | Renewable energy | Hydro |  | no | Schaltanlage vor Ort | Hochspannung (HS) | Bayernwerk AG
BNA1287 | Zeltingen |  |  | innogy SE |  | 54492 | Zeltingen | Rheinland-Pfalz | DE | 13.6 |  | Hydro | Run-of-river | no |  | 1964 | 01.01.1964 |  |  | operating |  | 49.9511 | 7.0232 |  |  |  |  | 0.8 | Renewable energy | Hydro |  | no |  | Mittelspannung (MS) | Westnetz GmbH
BNA1466 | Kraftwerk 3 |  |  | Alzkraftwerke Heider GmbH | Mühlthal 1 | 84579 | Unterneukirchen | Bayern | DE | 18.95 |  | Hydro | Run-of-river | no |  | 1920 | 01.01.1920 |  |  | operating |  | 48.1539 | 12.6524 |  |  |  |  | 0.8 | Renewable energy | Hydro |  | no | Hart 2 | USp. Hoch- / Mittelspannung (HS/MS) | AlzChem AG
BNA1672 | Walgauwerk |  |  | EnBW Energie Baden-Württemberg AG | Eichholz 1 | A-06710 | Nenzing | Österreich | AT | 86 |  | Hydro | RES | no |  | 1984 | 01.09.1984 |  |  | special_case |  | 47.1989 | 9.6696 | [5 empty] | Renewable energy | Hydro |  | no | Bürs / Werben | Höchstspannung (HöS) | Transnet BW GmbH
BNA1675 | PSW Vianden | Maschine 11 |  | Société Electrique de l'Our S.A. | B.P. 2 | L -9401 | Vianden | Luxemburg | LU | 195 |  | Hydro | Pumped storage | no |  | 2015 | 31.07.2015 |  |  | operating |  | 49.9453 | 6.1939 | 11WD72VIA2H-KW-0 | 11WD72VIA2H--11P |  |  | 0.75 | Renewable energy | Hydro |  | no | Niederstedem | Höchstspannung (HöS) | Amprion GmbH
BNA1869 | Vorarlberger Illwerke AG "Rellswerk" | REW |  | EnBW Energie Baden-Württemberg AG |  | A-6773 | Vandans | Österreich | AT | 12 |  | Hydro | Pumped storage | no |  | 2017 | 01.07.2017 |  |  | operating |  | 47.0731 | 9.8737 |  |  |  |  | 0.75 | Renewable energy | Hydro |  | no |  | Höchstspannung (HöS)
BNA1910 | Vorarlberger Illwerke AG "Obervermuntwerk II" | OVW II |  | EnBW Energie Baden-Württemberg AG |  | AT-6794 | Partenen | Österreich | AT | 360 |  | Hydro | Pumped storage | no |  | 2018 | 02.07.2018 |  |  | operating |  | 46.9365 | 10.0601 |  |  |  |  | 0.75 | Renewable energy | Hydro |  | no |  | Höchstspannung (HöS)
BNA0115 | Lippendorf | R | Lippendorf R | Lausitz Energie Kraftwerke AG | Werkstraße | 4007 | Böhlen | Sachsen | DE | 875 | 933.6 | Lignite | Steam turbine | yes | 230 | 2000 | 20.06.2000 |  |  | operating |  | 51.1821 | 12.3733 | 11WD8LIPD1L----P | 11WD8LIPD1L---R6 | 0.41 | https://www.wirtschaftsrat.de/wirtschaftsrat.nsf/id/B836452CBA9B03CFC12578DC00337EBA/$file/kirmse.pdf (S.34) | 0.4 | Fossil fuels | Lignite |  | no | Pulgar | Höchstspannung (HöS) | 50Hertz Transmission GmbH | List matching type: Single UBA power plant assigned to single BNetzA power plant
BNA0116 | Braunkohlekraftwerk Lippendorf | LIP S | Lippendorf S | EnBW Energie Baden-Württemberg AG | Werkstraße | 4564 | Böhlen | Sachsen | DE | 875 | 933.6 | Lignite | Steam turbine | yes | 230 | 1999 | 01.12.1999 |  |  | operating |  | 51.1821 | 12.3733 | 11WD8LIPD1L----P | 11WD8LIPD1L---S4 | 0.42 | https://www.enbw.com/unternehmen/konzern/energieerzeugung/fossile-energie/standorte.html | 0.3976 | Fossil fuels | Lignite |  | no | Pulgar | Höchstspannung (HöS) | 50Hertz Transmission GmbH | List matching type: Single UBA power plant assigned to single BNetzA power plant
BNA0122 | Boxberg | N | Boxberg N | Lausitz Energie Kraftwerke AG | Am Kraftwerk 1 | 2943 | Boxberg | Sachsen | DE | 465 | 500 | Lignite | Steam turbine | yes | 60 | 1979 | 01.01.1979 | 1993 |  | operating |  | 51.4163 | 14.5619 | 11WD8BOXB1L----J | 11WD8BOXB1L---N8 | 0.35 | https://www.greenpeace.de/sites/www.greenpeace.de/files/publications/vattenfalls-chance-roadmap-150424.pdf (S.15) | 0.3832 | Fossil fuels | Lignite |  | no | Bärwalde | Höchstspannung (HöS) | 50Hertz Transmission GmbH | List matching type: Single UBA power plant assigned to single BNetzA power plant
BNA0123 | Boxberg | P | Boxberg P | Lausitz Energie Kraftwerke AG | Am Kraftwerk 1 | 2943 | Boxberg | Sachsen | DE | 465 | 500 | Lignite | Steam turbine | yes |  | 1980 | 01.07.1980 | 1994 |  | operating |  | 51.4163 | 14.5619 | 11WD8BOXB1L----J | 11WD8BOXB1L---P4 | 0.35 | https://www.greenpeace.de/sites/www.greenpeace.de/files/publications/vattenfalls-chance-roadmap-150424.pdf (S.15) | 0.3856 | Fossil fuels | Lignite |  | no | Bärwalde | Höchstspannung (HöS) | 50Hertz Transmission GmbH | List matching type: Single UBA power plant assigned to single BNetzA power plant
BNA0124 | Boxberg | Q | Boxberg Q | Lausitz Energie Kraftwerke AG | Am Kraftwerk 1 | 2943 | Boxberg | Sachsen | DE | 857 | 907 | Lignite | Steam turbine | yes | 65 | 2000 | 01.10.2000 |  |  | operating |  | 51.4163 | 14.5619 | 11WD8BOXB1L----J | 11WD8BOXB1L---Q2 | 0.423 | https://www.greenpeace.de/sites/www.greenpeace.de/files/publications/vattenfalls-chance-roadmap-150424.pdf (S.16) | 0.4 | Fossil fuels | Lignite |  | no | Bärwalde | Höchstspannung (HöS) | 50Hertz Transmission GmbH | List matching type: Single UBA power plant assigned to single BNetzA power plant
BNA0177 | HKW Chemnitz Nord II | Block B |  | eins - energie in sachsen GmbH & Co. KG |  | 9115 | Chemnitz | Sachsen | DE | 56.8 |  | Lignite | Steam turbine | yes |  | 1988 | 01.09.1988 |  |  | operating |  | 50.857 | 12.9231 |  |  |  |  | 0.3712 | Fossil fuels | Lignite |  | no | UW Chemnitz Glösa | Hochspannung (HS) | inetz GmbH
BNA0179 | HKW Chemnitz Nord II | Block C |  | eins - energie in sachsen GmbH & Co. KG |  | 9116 | Chemnitz | Sachsen | DE | 90.8 |  | Lignite | Steam turbine | yes |  | 1990 | 15.06.1990 |  |  | operating |  | 50.857 | 12.9231 |  |  |  |  | 0.376 | Fossil fuels | Lignite |  | no | UW Chemnitz Mitte | Hochspannung (HS) | inetz GmbH | List matching type: Single UBA power plant assigned to single BNetzA power plant
BNA0183 | HKW Cottbus | 1 |  | Stadtwerke Cottbus mbH |  | 3052 | Cottbus | Brandenburg | DE | 74 |  | Lignite | Steam turbine | yes |  | 1999 | 16.12.1999 |  |  | operating |  | 51.7602 | 14.37 |  |  | 0.4 | https://books.google.de/books?id=3gjxbjLZUIcC&pg=PA44 | 0.3976 | Fossil fuels | Lignite |  | no | SWC / NA 1 und NA 2 | Hochspannung (HS) | Mitteldeutsche Netzgesellschaft Strom mbH
BNA0196 | Deuben |  |  | Mitteldeutsche Braunkohlengesellschaft mbH |  | 6682 | Teuchern | Sachsen-Anhalt | DE | 67 |  | Lignite | Steam turbine | yes |  | 1936 | 09.10.1936 |  |  | operating |  | 51.1119 | 12.0762 |  |  |  |  | 0.2464 | Fossil fuels | Lignite |  | no | Schaltanlage Zwenkau | Hochspannung (HS) | Mitteldeutsche Netzgesellschaft Strom mbH
BNA0292 | Frechen/Wachtberg | Frechen/Wachtberg | Frechen / Wachtberg | RWE Power AG |  | 50226 | Frechen | Nordrhein-Westfalen | DE | 176 | 201 | Lignite | Steam turbine | yes | 251 | 1959 | 01.01.1959 | 1988 |  | operating | CHP | 50.8976 | 6.7931 |  |  |  |  | 0.3712 | Fossil fuels | Lignite |  | no | Frechen | Hochspannung (HS) | Westnetz GmbH | List matching type: Single UBA power plant assigned to single BNetzA power plant
BNA0313 | Frimmersdorf | P | Frimmersdorf P | RWE Power AG |  | 41517 | Grevenbroich-Frimmersdorf | Nordrhein-Westfalen | DE | 284 | 325 | Lignite | Steam turbine | yes | 30 | 1966 | 20.05.1966 | 1990 |  | reserve | CHP | 51.0574 | 6.5771 | 11WD7FRIM2B-KW-M | 11WD7FRIM2B--P-G |  |  | 0.376 | Fossil fuels | Lignite |  | no | Gohrpunkt und Frimmersdorf | Hochspannung (HS) | Westnetz GmbH | List matching type: Single UBA power plant assigned to single BNetzA power plant
BNA0314 | Frimmersdorf | Q | Frimmersdorf Q | RWE Power AG |  | 41517 | Grevenbroich-Frimmersdorf | Nordrhein-Westfalen | DE | 278 | 310 | Lignite | Steam turbine | no |  | 1970 | 27.04.1970 | 1990 |  | reserve |  | 51.0574 | 6.5771 | 11WD7FRIM2B-KW-M | 11WD7FRIM2B--Q-D |  |  | 0.376 | Fossil fuels | Lignite |  | no | Norf | Höchstspannung (HöS) | Amprion GmbH | List matching type: Single UBA power plant assigned to single BNetzA power plant
BNA0439 | Buschhaus | D | Buschhaus (Helmstedt) | Helmstedter Revier GmbH |  | 38350 | Helmstedt | Niedersachsen | DE | 352 | 405 | Lignite | Steam turbine | no |  | 1985 | 30.07.1985 |  |  | reserve |  | 52.1724 | 10.9768 | 11WD2BUSC0002637 | 11WD2BUSD0000386 | 0.36 | http://stefanschroeter.com/669-mibrag-expandiert-ins-helmstedter-revier.html#.VkNVIiuriHs | 0.364 | Fossil fuels | Lignite |  | no | Helmstedt | Höchstspannung (HöS) | TenneT TSO GmbH | List matching type: Single UBA power plant assigned to single BNetzA power plant
BNA0489 | Goldenberg | E, Besicherung F |  | RWE Power AG |  | 50354 | Hürth | Nordrhein-Westfalen | DE | 40 |  | Lignite | Steam turbine | yes |  | 1992 | 01.01.1992 |  |  | shutdown_temporary |  | 50.8608 | 6.8402 |  |  |  |  | 0.3808 | Fossil fuels | Lignite |  | no | Knapsack | Hochspannung (HS) | Westnetz GmbH
BNA0490a | Goldenberg | F |  | RWE Power AG |  | 50354 | Hürth | Nordrhein-Westfalen | DE | 0 |  | Lignite | Steam turbine | yes |  | 1993 | 24.02.1993 |  |  | special_case |  | 50.8608 | 6.8402 |  |  |  |  | 0.3832 | Fossil fuels | Lignite |  | no | Knapsack | Hochspannung (HS) | Westnetz GmbH
BNA0491 | Ville/Berrenrath | Ville/Berrenrath | Ville / Berrenrath (Hürth) | RWE Power AG |  | 50354 | Hürth | Nordrhein-Westfalen | DE | 98 | 107 | Lignite | Steam turbine | yes |  | 1917 | 01.01.1917 |  |  | operating |  | 50.8614 | 6.8407 |  |  |  |  | 0.2008 | Fossil fuels | Lignite |  | no | Berrenrath | Hochspannung (HS) | Westnetz GmbH | List matching type: Single UBA power plant assigned to single BNetzA power plant
BNA0523 | FKK |  |  | Städtische Werke Energie + Wärme GmbH |  | 34134 | Kassel | Hessen | DE | 33.5 |  | Lignite | Steam turbine | yes |  | 1989 | 21.12.1989 |  |  | operating |  | 51.2791 | 9.484 |  |  |  |  | 0.3736 | Fossil fuels | Lignite |  | no | DE00033234134000KFWFKK10000199995 | Hochspannung (HS) | Avacon AG
BNA0543 | HKW Merkenich | Block 6 | Köln-Merkenich 4+6 | RheinEnergie AG |  | 50769 | Köln | Nordrhein-Westfalen | DE | 75.3 | 85.4174 | Lignite | Steam turbine | yes | 139.3216 | 2010 | 16.12.2010 |  |  | operating |  | 51.0178 | 6.9643 |  |  |  |  | 0.424 | Fossil fuels | Lignite |  | no | UW Merkenich | Hochspannung (HS) | Rheinische NETZGesellschaft mbH | List matching type: UBA capacity distributed proportionally to multiple BNetzA power plants
BNA0696 | Neurath | A | Grevenbroich - Neurath A | RWE Power AG |  | 41517 | Grevenbroich-Neurath | Nordrhein-Westfalen | DE | 294 | 312 | Lignite | Steam turbine | no |  | 1972 | 14.10.1972 |  |  | operating |  | 51.0395 | 6.615 | 11WD7NEUR-B-KW-B | 11WD7NEUR2B--A-T | 0.33 | https://de.wikipedia.org/wiki/Kraftwerk_Neurath | 0.3328 | Fossil fuels | Lignite |  | no | Osterath (220kV), Frimmersdorf (110kV) und Gohrpunkt (110kV) | Hochspannung (HS) | Amprion GmbH, Westnetz GmbH | List matching type: Single UBA power plant assigned to single BNetzA power plant
BNA0697 | Neurath | B | Grevenbroich - Neurath B | RWE Power AG |  | 41517 | Grevenbroich-Neurath | Nordrhein-Westfalen | DE | 294 | 312 | Lignite | Steam turbine | no |  | 1972 | 30.06.1972 |  |  | operating |  | 51.0395 | 6.615 | 11WD7NEUR-B-KW-B | 11WD7NEUR1B--B-X | 0.33 | https://de.wikipedia.org/wiki/Kraftwerk_Neurath | 0.3328 | Fossil fuels | Lignite |  | no | Opladen | Höchstspannung (HöS) | Amprion GmbH | List matching type: Single UBA power plant assigned to single BNetzA power plant
BNA0698 | Neurath | C |  | RWE Power AG |  | 41517 | Grevenbroich-Neurath | Nordrhein-Westfalen | DE | 292 |  | Lignite | Steam turbine | no |  | 1973 | 21.03.1973 |  |  | reserve |  | 51.0395 | 6.615 | 11WD7NEUR-B-KW-B | 11WD7NEUR1B--C-U | 0.33 | https://de.wikipedia.org/wiki/Kraftwerk_Neurath | 0.3352 | Fossil fuels | Lignite |  | no | Opladen | Höchstspannung (HöS) | Amprion GmbH | List matching type: Single UBA power plant assigned to single BNetzA power plant
BNA0699 | Neurath | D | Grevenbroich - Neurath D | RWE Power AG |  | 41517 | Grevenbroich-Neurath | Nordrhein-Westfalen | DE | 607 | 644 | Lignite | Steam turbine | yes | 4.5 | 1975 | 24.06.1975 |  |  | operating |  | 51.0395 | 6.615 | 11WD7NEUR-B-KW-B | 11WD7NEUR1B--D-R | 0.366 | http://www.nf-niederaussem.de/fileadmin/pdf/03_Praesentation_Aktueller_Stand_der_Technik__Dr._Eichholz_.pdf | 0.34 | Fossil fuels | Lignite |  | no | Opladen | Höchstspannung (HöS) | Amprion GmbH | List matching type: Single UBA power plant assigned to single BNetzA power plant
BNA0700 | Neurath | E | Grevenbroich - Neurath E | RWE Power AG |  | 41517 | Grevenbroich-Neurath | Nordrhein-Westfalen | DE | 604 | 644 | Lignite | Steam turbine | yes | 4.5 | 1976 | 22.02.1976 |  |  | operating |  | 51.0395 | 6.615 | 11WD7NEUR-B-KW-B | 11WD7NEUR1B--E-O | 0.366 | http://www.nf-niederaussem.de/fileadmin/pdf/03_Praesentation_Aktueller_Stand_der_Technik__Dr._Eichholz_.pdf | 0.3424 | Fossil fuels | Lignite |  | no | Rommerskirchen | Höchstspannung (HöS) | Amprion GmbH | List matching type: Single UBA power plant assigned to single BNetzA power plant
BNA0705 | Niederaußem | D | Niederaußem D | RWE Power AG |  | 50129 | Bergheim | Nordrhein-Westfalen | DE | 297 | 320 | Lignite | Steam turbine | yes |  | 1968 | 31.05.1968 |  |  | operating |  | 50.9957 | 6.669 | 11WD7NIED-B-KW-5 | 11WD7NIED2B--D-E | 0.358 | http://www.nf-niederaussem.de/fileadmin/pdf/03_Praesentation_Aktueller_Stand_der_Technik__Dr._Eichholz_.pdf | 0.3232 | Fossil fuels | Lignite |  | no | Brauweiler | Höchstspannung (HöS) | Amprion GmbH | List matching type: Single UBA power plant assigned to single BNetzA power plant
BNA0706 | Niederaußem | F | Niederaußem F | RWE Power AG |  | 50129 | Bergheim | Nordrhein-Westfalen | DE | 299 | 320 | Lignite | Steam turbine | yes |  | 1971 | 03.02.1971 |  |  | reserve |  | 50.9957 | 6.669 | 11WD7NIED-B-KW-5 | 11WD7NIED2B--F-8 | 0.358 | http://www.nf-niederaussem.de/fileadmin/pdf/03_Praesentation_Aktueller_Stand_der_Technik__Dr._Eichholz_.pdf | 0.3304 | Fossil fuels | Lignite |  | no | Opladen | Höchstspannung (HöS) | Amprion GmbH | List matching type: Single UBA power plant assigned to single BNetzA power plant
BNA0707 | Niederaußem | H | Niederaußem H | RWE Power AG |  | 50129 | Bergheim | Nordrhein-Westfalen | DE | 648 | 687 | Lignite | Steam turbine | yes |  | 1974 | 16.09.1974 | 2009 |  | operating |  | 50.9957 | 6.669 | 11WD7NIED-B-KW-5 | 11WD7NIED1B--H-9 |  |  | 0.4216 | Fossil fuels | Lignite |  | no | Rommerskirchen | Höchstspannung (HöS) | Amprion GmbH | List matching type: Single UBA power plant assigned to single BNetzA power plant
BNA0708 | Niederaußem | G | Niederaußem G | RWE Power AG |  | 50129 | Bergheim | Nordrhein-Westfalen | DE | 628 | 687 | Lignite | Steam turbine | yes | 245 | 1974 | 23.10.1974 | 2008 |  | operating |  | 50.9957 | 6.669 | 11WD7NIED-B-KW-5 | 11WD7NIED1B--G-C |  |  | 0.4192 | Fossil fuels | Lignite |  | no | Rommerskirchen | Höchstspannung (HöS) | Amprion GmbH | List matching type: Single UBA power plant assigned to single BNetzA power plant
BNA0709 | Niederaußem | K | Niederaußem K (BoA 1) | RWE Power AG |  | 50129 | Bergheim | Nordrhein-Westfalen | DE | 944 | 1012 | Lignite | Steam turbine | yes |  | 2002 | 30.08.2002 |  |  | operating |  | 50.9957 | 6.669 | 11WD7NIED-B-KW-5 | 11WD7NIED1B--K-0 | 0.43 | http://www.rwe.com/web/cms/de/60132/rwe-power-ag/energietraeger/braunkohle/standorte/kw-niederaussem/ | 0.4048 | Fossil fuels | Lignite |  | no | Rommerskirchen | Höchstspannung (HöS) | Amprion GmbH | List matching type: Single UBA power plant assigned to single BNetzA power plant
BNA0712 | Niederaußem | C | Niederaußem C | RWE Power AG |  | 50129 | Bergheim | Nordrhein-Westfalen | DE | 295 | 335 | Lignite | Steam turbine | yes |  | 1965 | 27.06.1965 |  |  | operating |  | 50.9957 | 6.669 | 11WD7NIED-B-KW-5 | 11WD7NIED2B--C-H |  |  | 0.316 | Fossil fuels | Lignite |  | no | Brauweiler | Höchstspannung (HöS) | Amprion GmbH | List matching type: Single UBA power plant assigned to single BNetzA power plant
BNA0713 | Niederaußem | E | Niederaußem E | RWE Power AG |  | 50129 | Bergheim | Nordrhein-Westfalen | DE | 295 | 315 | Lignite | Steam turbine | no |  | 1970 | 12.04.1970 |  |  | reserve |  | 50.9957 | 6.669 | 11WD7NIED-B-KW-5 | 11WD7NIED2B--E-B | 0.358 | http://www.nf-niederaussem.de/fileadmin/pdf/03_Praesentation_Aktueller_Stand_der_Technik__Dr._Eichholz_.pdf | 0.328 | Fossil fuels | Lignite |  | no | Rommerskirchen | Höchstspannung (HöS) | Amprion GmbH | List matching type: Single UBA power plant assigned to single BNetzA power plant
BNA0714 | Fortuna Nord | Fortuna Nord |  | RWE Power AG |  | 50129 | Bergheim | Nordrhein-Westfalen | DE | 15 |  | Lignite | Steam turbine | yes |  | 1939 | 01.01.1939 |  |  | operating |  | 50.9456 | 6.6636 |  |  |  |  | 0.2536 | Fossil fuels | Lignite |  | no | UA Brauweiler, UA Opladen | Höchstspannung (HöS) | Amprion GmbH
BNA0785 | KW Jänschwalde | A | Jänschwalde A | Lausitz Energie Kraftwerke AG | Kraftwerksstraße | 3185 | Peitz | Brandenburg | DE | 465 | 535 | Lignite | Steam turbine | yes | 76.3 | 1981 | 01.10.1981 | 1996 |  | operating |  | 51.8344 | 14.459 | 11WD8JAEN1L----Z | 11WD8JAEN1L---AD | 0.375 | http://corporate.vattenfall.de/newsroom/pressemeldungen/pressemeldungen-import/janschwalde-verringert-seine-co2-bilanz-weiter | 0.3904 | Fossil fuels | Lignite |  | no | Preilack | Höchstspannung (HöS) | 50Hertz Transmission GmbH | List matching type: Single UBA power plant assigned to single BNetzA power plant
BNA0786 | KW Jänschwalde | B | Jänschwalde B | Lausitz Energie Kraftwerke AG | Kraftwerksstraße | 3185 | Peitz | Brandenburg | DE | 465 | 535 | Lignite | Steam turbine | yes | 76.3 | 1982 | 29.11.1982 | 1996 |  | operating |  | 51.8344 | 14.459 | 11WD8JAEN1L----Z | 11WD8JAEN1L---BB | 0.375 | http://corporate.vattenfall.de/newsroom/pressemeldungen/pressemeldungen-import/janschwalde-verringert-seine-co2-bilanz-weiter | 0.3904 | Fossil fuels | Lignite |  | no | Preilack | Höchstspannung (HöS) | 50Hertz Transmission GmbH | List matching type: Single UBA power plant assigned to single BNetzA power plant
BNA0787 | KW Jänschwalde | C | Jänschwalde C | Lausitz Energie Kraftwerke AG | Kraftwerksstraße | 3185 | Peitz | Brandenburg | DE | 465 | 535 | Lignite | Steam turbine | yes | 76.3 | 1984 | 01.02.1984 | 1996 |  | operating |  | 51.8344 | 14.459 | 11WD8JAEN1L----Z | 11WD8JAEN1L---C9 | 0.375 | http://corporate.vattenfall.de/newsroom/pressemeldungen/pressemeldungen-import/janschwalde-verringert-seine-co2-bilanz-weiter | 0.3904 | Fossil fuels | Lignite |  | no | Preilack | Höchstspannung (HöS) | 50Hertz Transmission GmbH | List matching type: Single UBA power plant assigned to single BNetzA power plant
BNA0788 | KW Jänschwalde | D | Jänschwalde D | Lausitz Energie Kraftwerke AG | Kraftwerksstraße | 3185 | Peitz | Brandenburg | DE | 465 | 535 | Lignite | Steam turbine | yes | 76.3 | 1985 | 06.10.1985 | 1996 |  | operating |  | 51.8344 | 14.459 | 11WD8JAEN1L----Z | 11WD8JAEN1L---D7 | 0.375 | http://corporate.vattenfall.de/newsroom/pressemeldungen/pressemeldungen-import/janschwalde-verringert-seine-co2-bilanz-weiter | 0.3904 | Fossil fuels | Lignite |  | no | Preilack | Höchstspannung (HöS) | 50Hertz Transmission GmbH | List matching type: Single UBA power plant assigned to single BNetzA power plant
BNA0789 | KW Jänschwalde | E |  | Lausitz Energie Kraftwerke AG | Kraftwerksstraße | 3185 | Peitz | Brandenburg | DE | 465 |  | Lignite | Steam turbine | yes |  | 1987 | 06.10.1987 |  |  | reserve |  | 51.8344 | 14.459 | 11WD8JAEN1L----Z | 11WD8JAEN1L---E5 | 0.375 | http://corporate.vattenfall.de/newsroom/pressemeldungen/pressemeldungen-import/janschwalde-verringert-seine-co2-bilanz-weiter | 0.3688 | Fossil fuels | Lignite |  | no | Preilack | Höchstspannung (HöS) | 50Hertz Transmission GmbH | List matching type: Single UBA power plant assigned to single BNetzA power plant
BNA0790 | KW Jänschwalde | F |  | Lausitz Energie Kraftwerke AG | Kraftwerksstraße | 3185 | Peitz | Brandenburg | DE | 465 |  | Lignite | Steam turbine | yes |  | 1989 | 09.03.1989 |  |  | reserve |  | 51.8344 | 14.459 | 11WD8JAEN1L----Z | 11WD8JAEN1L---F3 | 0.375 | http://corporate.vattenfall.de/newsroom/pressemeldungen/pressemeldungen-import/janschwalde-verringert-seine-co2-bilanz-weiter | 0.3736 | Fossil fuels | Lignite |  | no | Preilack | Höchstspannung (HöS) | 50Hertz Transmission GmbH | List matching type: Single UBA power plant assigned to single BNetzA power plant
BNA0878 | Schkopau | A | Schkopau A | Uniper Kraftwerke GmbH |  | 6258 | Schkopau | Sachsen-Anhalt | DE | 450 | 490 | Lignite | Steam turbine | yes | 100 | 1996 | 01.01.1996 |  |  | operating |  | 51.3985 | 11.9504 | 11WD8SCHK1L----O | 11WD8SCHK1L---A2 | 0.4 | https://library.e.abb.com/public/17a12f32273be6a4c1256ddd00346e97/13-18m225.pdf | 0.3904 | Fossil fuels | Lignite |  | no | Bad Lauchstedt | Höchstspannung (HöS) | 50Hertz Transmission GmbH/DB Energie GmbH | List matching type: Single UBA power plant assigned to single BNetzA power plant
BNA0879 | Schkopau | B | Schkopau B | Uniper Kraftwerke GmbH |  | 6258 | Schkopau | Sachsen-Anhalt | DE | 450 | 490 | Lignite | Steam turbine | yes | 100 | 1996 | 01.01.1996 |  |  | operating |  | 51.3985 | 11.9504 | 11WD8SCHK1L----O | 11WD8SCHK1L---B0 | 0.4 | https://library.e.abb.com/public/17a12f32273be6a4c1256ddd00346e97/13-18m225.pdf | 0.3904 | Fossil fuels | Lignite |  | no | Bad Lauchstedt | Höchstspannung (HöS) | 50Hertz Transmission GmbH/DB Energie GmbH | List matching type: Single UBA power plant assigned to single BNetzA power plant
BNA0914 | Schwarze Pumpe | A | Schwarze Pumpe A | Lausitz Energie Kraftwerke AG | An der alten Ziegelei 1 | 3130 | Spremberg | Brandenburg | DE | 750 | 800 | Lignite | Steam turbine | yes | 60 | 1997 | 15.12.1997 |  |  | operating |  | 51.5348 | 14.3531 | 11WD8SWPU1L----5 | 11WD8SWPU1L---AK | 0.41 | ??? | 0.3928 | Fossil fuels | Lignite |  | no | Graustein | Höchstspannung (HöS) | 50Hertz Transmission GmbH | List matching type: Single UBA power plant assigned to single BNetzA power plant
BNA0915 | Schwarze Pumpe | B | Schwarze Pumpe B | Lausitz Energie Kraftwerke AG | An der alten Ziegelei 1 | 3130 | Spremberg | Brandenburg | DE | 750 | 800 | Lignite | Steam turbine | yes | 60 | 1998 | 25.05.1998 |  |  | operating |  | 51.5348 | 14.3531 | 11WD8SWPU1L----5 | 11WD8SWPU1L---BI | 0.41 | ??? | 0.3952 | Fossil fuels | Lignite |  | no | Graustein | Höchstspannung (HöS) | 50Hertz Transmission GmbH | List matching type: Single UBA power plant assigned to single BNetzA power plant
BNA1002 | Wählitz |  |  | Mitteldeutsche Braunkohlengesellschaft mbH |  | 6679 | Wählitz | Sachsen-Anhalt | DE | 31 |  | Lignite | Steam turbine | yes |  | 1994 | 25.08.1994 |  |  | operating |  | 51.1666 | 12.0762 |  |  | 0.385 | http://www.mibrag.de/media/1355133007.pdf | 0.3856 | Fossil fuels | Lignite |  | no | Schaltanlage Zwenkau | Hochspannung (HS) | Mitteldeutsche Netzgesellschaft Strom mbH
BNA1025 | Weisweiler | E | Weisweiler E (4) | RWE Power AG |  | 52249 | Eschweiler-Weisweiler | Nordrhein-Westfalen | DE | 321 | 363 | Lignite | Steam turbine | no |  | 1965 | 02.12.1965 |  |  | operating |  | 50.8392 | 6.3211 | 11WD7WEIS-B-KW-C | 11WD7WEIS5B--E-Y | 0.33 | https://de.wikipedia.org/wiki/Kraftwerk_Weisweiler | 0.316 | Fossil fuels | Lignite |  | no | Zukunft | Hochspannung (HS) | Westnetz GmbH | List matching type: Single UBA power plant assigned to single BNetzA power plant
BNA1026 | Weisweiler | F | Weisweiler F (5) | RWE Power AG |  | 52249 | Eschweiler-Weisweiler | Nordrhein-Westfalen | DE | 321 | 340 | Lignite | Steam turbine | no |  | 1967 | 04.09.1967 |  |  | operating |  | 50.8392 | 6.3211 | 11WD7WEIS-B-KW-C | 11WD7WEIS1B--F-M | 0.33 | https://de.wikipedia.org/wiki/Kraftwerk_Weisweiler | 0.3208 | Fossil fuels | Lignite |  | no | Oberzier (380kV), Zukunft (110kV) | Hochspannung (HS) | Westnetz GmbH | List matching type: Single UBA power plant assigned to single BNetzA power plant
BNA1027 | Weisweiler | G | Weisweiler G (6) | RWE Power AG |  | 52249 | Eschweiler-Weisweiler | Nordrhein-Westfalen | DE | 663 | 663 | Lignite | Steam turbine | yes | 91.5 | 1974 | 14.02.1974 |  |  | operating |  | 50.8392 | 6.3211 | 11WD7WEIS-B-KW-C | 11WD7WEIS1B--G-J | 0.36 | https://books.google.de/books?id=3gjxbjLZUIcC&pg=PA44 | 0.3376 | Fossil fuels | Lignite |  | no | Oberzier | Höchstspannung (HöS) | Amprion GmbH | List matching type: Single UBA power plant assigned to single BNetzA power plant
BNA1028 | Weisweiler | H | Weisweiler H (7) | RWE Power AG |  | 52249 | Eschweiler-Weisweiler | Nordrhein-Westfalen | DE | 656 | 656 | Lignite | Steam turbine | yes | 91.5 | 1975 | 18.01.1975 |  |  | operating |  | 50.8392 | 6.3211 | 11WD7WEIS-B-KW-C | 11WD7WEIS1B--H-G | 0.36 | https://books.google.de/books?id=3gjxbjLZUIcC&pg=PA44 | 0.34 | Fossil fuels | Lignite |  | no | Oberzier | Höchstspannung (HöS) | Amprion GmbH | List matching type: Single UBA power plant assigned to single BNetzA power plant
BNA1097 | Kohlekraftwerk | K06 |  | Smurfit Kappa Zülpich Papier GmbH | Bessenicher Weg | 53909 | Zülpich | Nordrhein-Westfalen | DE | 19.5 |  | Lignite | Steam turbine | yes |  | 2010 | 22.10.2010 |  |  | operating |  | 50.7055 | 6.6536 |  |  |  |  | 0.424 | Fossil fuels | Lignite |  | no | Viktor Rolf | Mittelspannung (MS) | Westnetz GmbH
BNA1141 | P&L Werk Euskirchen | Kessel 4 / 6 |  | Pfeifer & Langen GmbH & Co. KG | Bonner Strasse 2 | 53879 | Euskirchen | Nordrhein-Westfalen | DE | 14.5 |  | Lignite | Steam turbine | yes |  | 1979 | 01.10.1979 |  |  | operating |  | 50.658 | 6.8101 |  |  |  |  | 0.3496 | Fossil fuels | Lignite |  | no |  | Mittelspannung (MS) | Westnetz GmbH
BNA1164 | P&L Werk Jülich | Kessel 5 |  | Pfeifer & Langen GmbH & Co. KG | Dürenerstr. 20 | 52428 | Jülich | Nordrhein-Westfalen | DE | 23.22 |  | Lignite | Steam turbine | yes |  | 2004 | 01.10.2004 |  |  | operating |  | 50.9152 | 6.3693 |  |  |  |  | 0.4096 | Fossil fuels | Lignite |  | no |  | Mittelspannung (MS) | Stadtwerke Jülich GmbH
BNA1185 | P&L Werk Könnern | Kessel 1 und 2 |  | Pfeifer & Langen GmbH & Co. KG | An den Sieben Stücken | 6420 | Könnern | Sachsen-Anhalt | DE | 20.3 |  | Lignite | Steam turbine | yes |  | 2014 | 31.03.2014 |  |  | operating |  | 51.6978 | 11.7581 |  |  |  |  | 0.4336 | Fossil fuels | Lignite |  | no | JK Ø 3 | Mittelspannung (MS) | Mitteldeutsche Netzgesellschaft Strom mbH
BNA1293a | Kraftwerk | K1/TG1 |  | Martinswerk GmbH | Kölner Straße 110 | 50127 | Bergheim | Nordrhein-Westfalen | DE | 10 |  | Lignite | Steam turbine | yes |  | 1995 | 01.02.1995 |  |  | operating |  | 50.9456 | 6.665 |  |  |  |  | 0.388 | Fossil fuels | Lignite |  | no | Station Martinswerk | Mittelspannung (MS) | Westnetz GmbH
BNA1293b | Kraftwerk | K2/TG2 |  | Martinswerk GmbH | Kölner Straße 110 | 50127 | Bergheim | Nordrhein-Westfalen | DE | 10 |  | Lignite | Steam turbine | yes |  | 1995 | 01.02.1995 |  |  | operating |  | 50.9456 | 6.665 |  |  |  |  | 0.388 | Fossil fuels | Lignite |  | no | Station Martinswerk | Mittelspannung (MS) | Westnetz GmbH
BNA1400a | EZ1 | WSK |  | Südzucker AG, Werk Zeitz | Albrechtstr. 54 | 6712 | Zeitz | Sachsen-Anhalt | DE | 23.3 |  | Lignite | Steam turbine | yes |  | 1993 | 01.09.1993 |  |  | operating |  | 51.0489 | 12.1104 |  |  |  |  | 0.3832 | Fossil fuels | Lignite |  | no | MCk0268/144756 | Hochspannung (HS) | MitNetz
BNA1401a | BoA 2 | Neurath F | Grevenbroich - Neurath F (BoA 2) | RWE Power AG | Energiestraße 101 | 41517 | Grevenbroich | Nordrhein-Westfalen | DE | 1060 | 1100 | Lignite | Steam turbine | no |  | 2012 | 08.07.2012 |  |  | operating |  | 51.0365 | 6.6133 | 11WD7NEUR-B-KW-B | 11WD7NEUR1B--F-L | 0.43 | http://www.rwe.com/web/cms/de/1859744/rwe-generation-se/standorte/deutschland/kw-neurath-boa-2-3/ | 0.4288 | Fossil fuels | Lignite |  | no | Rommerskirchen | Höchstspannung (HöS) | Amprion GmbH | List matching type: Single UBA power plant assigned to single BNetzA power plant
BNA1401b | BoA 3 | Neurath G | Grevenbroich - Neurath G (BoA 3) | RWE Power AG | Energiestraße 101 | 41517 | Grevenbroich | Nordrhein-Westfalen | DE | 1060 | 1100 | Lignite | Steam turbine | no |  | 2012 | 03.08.2012 |  |  | operating |  | 51.0365 | 6.6133 | 11WD7NEUR-B-KW-B | 11WD7NEUR1B--G-I | 0.43 | http://www.rwe.com/web/cms/de/1859744/rwe-generation-se/standorte/deutschland/kw-neurath-boa-2-3/ | 0.4288 | Fossil fuels | Lignite |  | no | Rommerskirchen | Höchstspannung (HöS) | Amprion GmbH | List matching type: Single UBA power plant assigned to single BNetzA power plant
BNA1404 | Boxberg | R | Boxberg R | Lausitz Energie Kraftwerke AG | Am Kraftwerk 1 | 2943 | Boxberg | Sachsen | DE | 640 | 675 | Lignite | Steam turbine | no |  | 2012 | 06.11.2012 |  |  | operating |  | 51.4192 | 14.5698 | 11WD8BOXB1L----J | 11WD8BOXB1L---R0 | 0.437 | http://corporate.vattenfall.de/energie-im-fokus/energieproduktion/kohle/boxberg-block-r/ | 0.4288 | Fossil fuels | Lignite |  | no | UW Bärwalde | Höchstspannung (HöS) | 50Hertz Transmission GmbH | List matching type: Single UBA power plant assigned to single BNetzA power plant
BNA1451 | HKW Sachtleben |  |  | Venator Germany GmbH |  | 47198 | Duisburg | Nordrhein-Westfalen | DE | 27.5 |  | Lignite | Steam turbine | yes |  | 1964 | 30.06.1964 |  |  | operating |  | 51.4409 | 6.7054 |  |  |  |  | 0.3136 | Fossil fuels | Lignite |  | no | Homberg | 10, 25 | Netze Duisburg GmbH
BNA1486 | Grubenheizkraftwerk |  |  | ROMONTA GmbH | Chausseestraße 1 | 6317 | Seegebiet Mansfelder Land | Sachsen-Anhalt | DE | 45 |  | Lignite | Steam turbine | yes |  | 1979 | 01.07.1979 |  |  | operating |  | 51.4627 | 11.714 |  |  |  |  | 0.3496 | Fossil fuels | Lignite |  | no | Braunkohle Amsdorf | Hochspannung (HS) | Mitteldeutsche Netzgesellschaft Strom mbH
BNA1511a | Kessel 4 |  |  | Papierfabrik Schoellershammer H. A. Schoeller Söhne GmbH & Co KG | Kreuzauer Str. 18 | 52355 | Düren | Nordrhein-Westfalen | DE | 9.3 |  | Lignite | Steam turbine | yes |  | 1983 | 25.03.1983 |  |  | operating |  | 50.777 | 6.486 |  |  |  |  | 0.3592 | Fossil fuels | Lignite |  | no | DE0001495235500000000000001001638 | Mittelspannung (MS) | Leitungspartner GmbH
BNA0005 | Ahrensfelde | GT A |  | Lausitz Energie Kraftwerke AG | Lindenberger Weg | 16356 | Ahrensfelde | Brandenburg | DE | 37.5 |  | Natural gas | Gas turbine | no |  | 1990 | 1990 |  |  | shutdown_temporary |  | 52.5895 | 13.5587 |  |  | 0.31 | https://www.ffe.de/download/berichte/Endbericht_Energiezukunft_2050_Teil_II.pdf (S.191) | 0.354 | Fossil fuels | Natural gas |  | no | Malchow | Hochspannung (HS) | 50Hertz Transmission GmbH | List matching type: UBA capacity distributed proportionally to multiple BNetzA power plants
BNA0006 | Ahrensfelde | GT B |  | Lausitz Energie Kraftwerke AG | Lindenberger Weg | 16356 | Ahrensfelde | Brandenburg | DE | 37.5 |  | Natural gas | Gas turbine | no |  | 1990 | 1990 |  |  | shutdown_temporary |  | 52.5895 | 13.5587 |  |  | 0.31 | https://www.ffe.de/download/berichte/Endbericht_Energiezukunft_2050_Teil_II.pdf (S.191) | 0.354 | Fossil fuels | Natural gas |  | no | Malchow | Hochspannung (HS) | 50Hertz Transmission GmbH | List matching type: UBA capacity distributed proportionally to multiple BNetzA power plants
BNA0007 | Ahrensfelde | GT C |  | Lausitz Energie Kraftwerke AG | Lindenberger Weg | 16356 | Ahrensfelde | Brandenburg | DE | 37.5 |  | Natural gas | Gas turbine | no |  | 1990 | 1990 |  |  | shutdown_temporary |  | 52.5895 | 13.5587 |  |  | 0.31 | https://www.ffe.de/download/berichte/Endbericht_Energiezukunft_2050_Teil_II.pdf (S.191) | 0.354 | Fossil fuels | Natural gas |  | no | Malchow | Hochspannung (HS) | 50Hertz Transmission GmbH | List matching type: UBA capacity distributed proportionally to multiple BNetzA power plants
BNA0008 | Ahrensfelde | GT D |  | Lausitz Energie Kraftwerke AG | Lindenberger Weg | 16356 | Ahrensfelde | Brandenburg | DE | 37.5 |  | Natural gas | Gas turbine | no |  | 1990 | 1990 |  |  | shutdown_temporary |  | 52.5895 | 13.5587 |  |  | 0.31 | https://www.ffe.de/download/berichte/Endbericht_Energiezukunft_2050_Teil_II.pdf (S.191) | 0.354 | Fossil fuels | Natural gas |  | no | Malchow | Hochspannung (HS) | 50Hertz Transmission GmbH | List matching type: UBA capacity distributed proportionally to multiple BNetzA power plants
BNA0012b | Werkskraftwerk Sappi Alfeld | Gaskraftwerk |  | Sappi Alfeld GmbH | Mühlenmarsch 1 | 31061 | Alfeld | Niedersachsen | DE | 11 |  | Natural gas | Steam turbine | yes |  | 1947 | 1947 |  |  | operating |  | 51.9851 | 9.8225 |  |  |  |  | 0.3267 | Fossil fuels | Natural gas |  | no |  | Mittelspannung (MS) | Überlandwerk Leinetal GmbH
BNA0015 | Heizkraftwerk Altbach/Deizisau | ALT GT E (solo) | Altbach/Deizisau GT A-C, E | EnBW Energie Baden-Württemberg AG | Industriestraße 11 | 73776 | Altbach | Baden-Württemberg | DE | 65 | 78.3597 | Natural gas | Gas turbine | yes |  | 1997 | 01.01.1997 |  |  | operating |  | 48.7176 | 9.3749 |  |  | 0.44 | http://www.feuerwehr-oberboihingen.de/index.php?id=210&tx_ttnews[tt_news]=452&cHash=d8aa7375c5ed6e4b398f9bee5e270dbb | 0.3722 | Fossil fuels | Natural gas |  | no | Altbach | Hochspannung (HS) | Netze BW GmbH | List matching type: UBA capacity distributed proportionally to multiple BNetzA power plants
BNA0016 | Heizkraftwerk Altbach/Deizisau | ALT GT A (Solo) | Altbach/Deizisau GT A-C, E | EnBW Energie Baden-Württemberg AG | Industriestraße 11 | 73776 | Altbach | Baden-Württemberg | DE | 50 | 60.2767 | Natural gas | Gas turbine | no |  | 1971 | 01.01.1971 |  |  | operating |  | 48.7176 | 9.3749 |  |  |  |  | 0.3046 | Fossil fuels | Natural gas |  | no | Altbach | Hochspannung (HS) | Netze BW GmbH | List matching type: UBA capacity distributed proportionally to multiple BNetzA power plants
BNA0017 | Heizkraftwerk Altbach/Deizisau | ALT GT B | Altbach/Deizisau GT A-C, E | EnBW Energie Baden-Württemberg AG | Industriestraße 11 | 73776 | Altbach | Baden-Württemberg | DE | 57 | 68.7154 | Natural gas | Gas turbine | no |  | 1973 | 01.01.1973 |  |  | operating |  | 48.7176 | 9.3749 |  |  |  |  | 0.3098 | Fossil fuels | Natural gas |  | no | Altbach | Hochspannung (HS) | Netze BW GmbH | List matching type: UBA capacity distributed proportionally to multiple BNetzA power plants
BNA0018 | Heizkraftwerk Altbach/Deizisau | ALT GT C | Altbach/Deizisau GT A-C, E | EnBW Energie Baden-Württemberg AG | Industriestraße 11 | 73776 | Altbach | Baden-Württemberg | DE | 81 | 97.6482 | Natural gas | Gas turbine | no |  | 1975 | 01.01.1975 |  |  | operating |  | 48.7176 | 9.3749 |  |  |  |  | 0.315 | Fossil fuels | Natural gas |  | no | Altbach | Hochspannung (HS) | Netze BW GmbH | List matching type: UBA capacity distributed proportionally to multiple BNetzA power plants
BNA0025 | Kesselhaus Zuckerfabrik |  |  | Suiker Unie GmbH & Co. KG | Bluthsluster Str. 24 | 17389 | Anklam | Mecklenburg-Vorpommern | DE | 15.1 |  | Natural gas | Steam turbine | yes |  | 1993 | 26.09.1993 |  |  | operating |  | 53.8563 | 13.7101 |  |  |  |  | 0.3773 | Fossil fuels | Natural gas |  | no | Einspeisung Zuckerfabrik, Bezug Zuckerfabrik | Mittelspannung (MS) | E.DIS Netz GmbH
BNA0033 | Gasturbine | GT |  | Stadtwerke Augsburg Energie GmbH | Beim Grenzgraben 10 | 86167 | Augsburg | Bayern | DE | 30.7 |  | Natural gas | Gas turbine | yes |  | 2004 | 15.01.2004 |  |  | operating |  | 48.401 | 10.9358 |  |  |  |  | 0.3904 | Fossil fuels | Natural gas |  | no | Station 1000 | Hochspannung (HS) | Netze Augsburg GmbH
BNA0051 | KWK-Anlage Barby | - |  | Cargill Deutschland GmbH | Monplaisirstr. 22 | 39249 | Barby | Sachsen-Anhalt | DE | 17.8 |  | Natural gas | Steam turbine | yes |  | 1994 | 01.05.1994 |  |  | operating |  | 51.9832 | 11.8766 |  |  |  |  | 0.3784 | Fossil fuels | Natural gas |  | no | Übergabe Schaltanlage E.ON | Mittelspannung (MS) | Avacon AG
BNA0059b | GuD Baunatal, VW Werksgelände |  |  | Volkswagen AG |  | 34225 | Baunatal | Hessen | DE | 78 |  | Natural gas | Combined cycle | yes |  | 2011 | 29.12.2011 |  |  | operating |  | 51.2531 | 9.4379 |  |  | 0.47 | http://www.vw-kraftwerk.de/documente/umwelterklaerung_2012.pdf | 0.5895 | Fossil fuels | Natural gas |  | no | UW Rengershausen | Hochspannung (HS) | Avacon AG
BNA0073 | Mitte | GuD Mitte | Berlin-Mitte HKW GT 1, Berlin-Mitte HKW GT 2, Berlin-Mitte HKW DT | Vattenfall Wärme Berlin AG | Köpenicker Straße 60 | 10179 | Berlin | Berlin | DE | 444 | 468 | Natural gas | Combined cycle | yes | 1210 | 1996 | 30.12.1996 |  |  | operating |  | 52.5117 | 13.4209 | 11WD8MITT5G----0 | 11WD8MITT5GGUD-8 | 0.49 | http://corporate.vattenfall.de/globalassets/deutschland/nachhaltigkeit/umwelt/zertifikate/ue_hkw_mi_2013.pdf | 0.522 | Fossil fuels | Natural gas |  | no | Mitte | Hochspannung (HS) | Stromnetz Berlin GmbH | List matching type: Multiple UBA capacities aggregated to single BNetzA power plant
BNA0074 | Charlottenburg | Charlottenburg |  | Vattenfall Wärme Berlin AG | Am Spreebord 5 | 10589 | Berlin | Berlin | DE | 144 |  | Natural gas | Steam turbine | yes |  | 1975 | 01.01.1975 |  |  | operating |  | 52.5219 | 13.3111 |  |  |  |  | 0.3575 | Fossil fuels | Natural gas |  | no | Charlottenburg | Hochspannung (HS) | Stromnetz Berlin GmbH | List matching type: Single UBA power plant assigned to single BNetzA power plant
BNA0081 | Klingenberg | Klingenberg | Berlin-Klingenberg | Vattenfall Wärme Berlin AG | Köpenicker Chaussee 42 - 45 | 10317 | Berlin | Berlin | DE | 164 | 188 | Natural gas | Steam turbine | yes | 590 | 1981 | 13.08.1981 | 2017 |  | operating | CHP | 52.4889 | 13.497 | 11WD8KLIN5X----0 | 11WD8KLIN5G--13E |  |  | 0.4037 | Fossil fuels | Natural gas |  | no | Klingenberg | Hochspannung (HS) | Stromnetz Berlin GmbH | List matching type: Single UBA power plant assigned to single BNetzA power plant
BNA0088a | Industriekraftwerk Bernburg (IKB) |  | Bernburg | Solvay Chemicals GmbH |  | 6406 | Bernburg | Sachsen-Anhalt | DE | 140.5 | 124.0883 | Natural gas | Combined cycle | yes | 185.7322 | 1994 | 30.12.1994 | 2020 |  | operating | IPP | 51.8026 | 11.7515 |  |  |  |  | 0.63 | Fossil fuels | Natural gas |  | no | ID 92406 - 3136 | Hochspannung (HS) | Mitteldeutsche Netzgesellschaft Strom mbH | List matching type: UBA capacity distributed proportionally to multiple BNetzA power plants
BNA0098 | HKW Schildescher Straße |  |  | Stadtwerke Bielefeld GmbH |  | 33611 | Bielefeld | Nordrhein-Westfalen | DE | 23 |  | Natural gas | Steam turbine | yes |  | 1977 | 20.05.1977 |  |  | operating |  | 52.0335 | 8.5391 |  |  |  |  | 0.3597 | Fossil fuels | Natural gas |  | no | UW Kraftwerk | Hochspannung (HS) | SWB Netz GmbH
BNA0100 | GuD Kraftwerk Hillegossen | GuD |  | Stadtwerke Bielefeld GmbH |  | 33697 | Bielefeld | Nordrhein-Westfalen | DE | 37.5 |  | Natural gas | Combined cycle | yes |  | 2005 | 02.01.2005 |  |  | operating |  | 52.0335 | 8.5391 |  |  |  |  | 0.5625 | Fossil fuels | Natural gas |  | no |  | Hochspannung (HS) | SWB Netz GmbH
BNA0101 | HKW Schildescher Straße |  |  | Stadtwerke Bielefeld GmbH |  | 33611 | Bielefeld | Nordrhein-Westfalen | DE | 41 |  | Natural gas | Steam turbine | yes |  | 1966 | 03.10.1966 |  |  | special_case |  | 52.0335 | 8.5391 |  |  |  |  | 0.3476 | Fossil fuels | Natural gas |  | no | UW Kraftwerk | Hochspannung (HS) | SWB Netz GmbH
BNA0105 | GuD Bitterfeld |  | Bitterfeld Chemiepark | envia THERM GmbH |  | 6749 | Bitterfeld | Sachsen-Anhalt | DE | 106 | 114 | Natural gas | Combined cycle | yes | 110 | 2000 | 04.08.2000 | 2000 |  | operating | IPP | 51.6339 | 12.2994 |  |  |  |  | 0.54 | Fossil fuels | Natural gas |  | no | UW Bitterfeld Mitte | Hochspannung (HS) | Mitteldeutsche Netzgesellschaft Strom mbH | List matching type: Single UBA power plant assigned to single BNetzA power plant
BNA0111 | HKW Hiltrop |  |  | Stadtwerke Bochum Holding GmbH |  | 44805 | Bochum | Nordrhein-Westfalen | DE | 44 |  | Natural gas | Steam turbine | yes |  | 2013 | 01.12.2013 |  |  | operating |  | 51.508 | 7.2503 |  |  |  |  | 0.3993 | Fossil fuels | Natural gas |  | no | INGU 2089 / IGRU 2088 | USp. Hoch- / Mittelspannung (HS/MS) | Stadtwerke Bochum Netz GmbH
BNA0117b | Heizkraftwerk Karlstraße | Heizkraftwerk Karlstraße |  | Energie- und Wasserversorgung Bonn/Rhein-Sieg GmbH |  | 53115 | Bonn | Nordrhein-Westfalen | DE | 95 |  | Natural gas | Steam turbine | yes |  | 2013 | 01.11.2013 |  |  | operating |  | 50.7338 | 7.0805 |  |  |  |  | 0.3993 | Fossil fuels | Natural gas |  | no |  | USp. Hoch- / Mittelspannung (HS/MS) | Bonn Netz GmbH
BNA0129 | HKW |  |  | StWB Stadtwerke Brandenburg an der Havel GmbH & Co. KG |  | 14772 | Brandenburg | Brandenburg | DE | 36 |  | Natural gas | Steam turbine | yes |  | 1997 | 01.09.1997 |  |  | operating |  | 51.5122 | 13.9711 |  |  |  |  | 0.3817 | Fossil fuels | Natural gas |  | no | UW Hohenstücken | Hochspannung (HS) | E.DIS
BNA0130 | Kirchmöser |  | Kirchmöser | Uniper Kraftwerke GmbH |  | 14774 | Brandenburg | Brandenburg | DE | 160 | 207 | Natural gas | Combined cycle | no | n.b. | 1994 | 01.01.1994 |  |  | operating |  | 52.3942 | 12.4181 |  |  |  |  | 0.513 | Fossil fuels | Natural gas |  | no | Unterwerk Kirchmöser | Hochspannung (HS) | 50Hertz Transmission GmbH/DB Energie GmbH | List matching type: Single UBA power plant assigned to single BNetzA power plant
BNA0135 | HKW-Mitte | Block 12 | Braunschweig-Mitte | Braunschweiger Versorgungs-AG & Co. KG |  | 38106 | Braunschweig | Niedersachsen | DE | 20 | 26.6861 | Natural gas | Combined cycle | yes | 56.1835 | 1971 | 15.07.1971 |  |  | operating | CHP | 52.2786 | 10.5147 |  |  |  |  | 0.4095 | Fossil fuels | Natural gas |  | no | UW Hasenwinkel 5/8 | Hochspannung (HS) | Braunschweiger Netz GmbH | List matching type: UBA capacity distributed proportionally to multiple BNetzA power plants
BNA0136 | HKW-Mitte | GuD | Braunschweig-Mitte | Braunschweiger Versorgungs-AG & Co. KG |  | 38106 | Braunschweig | Niedersachsen | DE | 74 | 98.7385 | Natural gas | Combined cycle | yes | 207.8791 | 2010 | 30.12.2010 |  |  | operating | CHP | 52.2786 | 10.5147 |  |  |  |  | 0.585 | Fossil fuels | Natural gas |  | no | UW Hasenwinkel 3/7 | Hochspannung (HS) | Braunschweiger Netz GmbH | List matching type: UBA capacity distributed proportionally to multiple BNetzA power plants
BNA0137 | HKW-Nord | GT |  | Braunschweiger Versorgungs-AG & Co. KG |  | 38112 | Braunschweig | Niedersachsen | DE | 25 |  | Natural gas | Gas turbine | yes |  | 1965 | 10.05.1965 |  |  | operating |  | 52.2786 | 10.5147 |  |  |  |  | 0.289 | Fossil fuels | Natural gas |  | no | UW Nord Zelle 21 | Hochspannung (HS) | Braunschweiger Netz GmbH
BNA0156b | Egger Kraftwerk Brilon | Gasturbinen - KWK - Anlage |  | Egger Holzwerkstoffe Brilon GmbH & Co. KG | Im Kissen 19 | 59929 | Brilon | Nordrhein-Westfalen | DE | 13.5 |  | Natural gas | Gas turbine | yes |  | 1996 | 01.05.1996 |  |  | operating |  | 51.4085 | 8.5999 |  |  |  |  | 0.3696 | Fossil fuels | Natural gas |  | no |  | 10 | Westnetz GmbH
BNA0172a | Burghausen 01 - GT |  | Burghausen | Wacker Chemie AG | Johannes-Hess Straße 24 | 84489 | Burghausen | Bayern | DE | 120 | 178 | Natural gas | Combined cycle | yes | 350 | 2001 | 27.07.2001 |  |  | operating |  | 48.1862 | 12.8458 | 11WD2BUKW000310A | 11WD2BURG000145R |  |  | 0.5445 | Fossil fuels | Natural gas |  | no | Burghausen | Hochspannung (HS) | Bayernwerk Netz GmbH | List matching type: Single UBA power plant assigned to single BNetzA power plant
BNA0172b | Burghausen 01 - DT |  |  | Wacker Chemie AG | Johannes-Hess Straße 24 | 84489 | Burghausen | Bayern | DE | 50 |  | Natural gas | Steam turbine | yes |  | 1979 | 14.05.1979 |  |  | operating |  | 48.1862 | 12.8458 |  |  |  |  | 0.3619 | Fossil fuels | Natural gas |  | no | Wacker | Mittelspannung (MS) | Wacker-intern
BNA0174 | Industriepark Werk Gendorf |  |  | InfraServ GmbH & Co. Gendorf KG |  | 84508 | Burgkirchen | Bayern | DE | 73.1 |  | Natural gas | Steam turbine | yes |  | 2002 | 19.07.2002 |  |  | operating |  | 48.1768 | 12.7306 |  |  |  |  | 0.3872 | Fossil fuels | Natural gas |  | no | UW Gendorf | USp. Hoch- / Mittelspannung (HS/MS) | InfraServ GmbH & Co. Gendorf KG
BNA0178 | HKW Chemnitz Nord II | Block A |  | eins - energie in sachsen GmbH & Co. KG |  | 9114 | Chemnitz | Sachsen | DE | 57.2 |  | Natural gas | Steam turbine | yes |  | 1986 | 28.12.1986 |  |  | shutdown_temporary |  | 50.857 | 12.9231 |  |  |  |  | 0.3696 | Fossil fuels | Natural gas |  | no | UW Chemnitz Mitte | Hochspannung (HS) | inetz GmbH
BNA0194 | Kraftwerk Dessau |  |  | Fernwärmeversorgungs-GmbH Dessau |  | 6842 | Dessau-Roßlau | Sachsen-Anhalt | DE | 39 |  | Natural gas | Steam turbine | yes |  | 1996 | 01.01.1996 |  |  | operating |  | 51.8269 | 12.23 |  |  |  |  | 0.3806 | Fossil fuels | Natural gas |  | no | KWD | Mittelspannung (MS) | Dessauer Stromversorgung GmbH
BNA0199 | Dormagen | GuD | Dormagen | RWE Generation SE |  | 41539 | Dormagen | Nordrhein-Westfalen | DE | 586 | 597.1 | Natural gas | Combined cycle | yes | 480 | 2000 | 01.07.2000 | 2000 |  | operating | IPP | 51.0791 | 6.8287 | 11WD7BRAU5G-KW-N | 11WD7BRAU5G-GUDH |  |  | 0.54 | Fossil fuels | Natural gas |  | no | Bayerwerk / Dormagen | Hochspannung (HS) | Westnetz GmbH | List matching type: Single UBA power plant assigned to single BNetzA power plant
BNA0202 | Dortmund | KDO |  | RWE Generation SE |  | 44143 | Dortmund | Nordrhein-Westfalen | DE | 26 |  | Natural gas | Steam turbine | yes |  | 2004 | 22.03.2004 |  |  | operating |  | 51.5197 | 7.477 |  |  |  |  | 0.3894 | Fossil fuels | Natural gas |  | no | Dortmund | Hochspannung (HS) | Westnetz GmbH
BNA0207 | HKW Dresden-Nossener Brücke | HKW Dresden-Nossener Brücke (3 GT + 1 DT, Sammelschiene) | Dresden Nossener Brücke | DREWAG Stadtwerke Dresden GmbH | Oederaner Str. 21 - 25 | 1169 | Dresden | Sachsen | DE | 260 | 270 | Natural gas | Combined cycle | yes | 455 | 1995 | 28.09.1995 |  |  | operating |  | 51.0421 | 13.7086 | 11WD8DRES5X---PZ | 11WD8DRES5X----D |  |  | 0.5175 | Fossil fuels | Natural gas |  | no | 110 kV Trafo 111 - 114 | Hochspannung (HS) | DREWAG NETZ GmbH | List matching type: Single UBA power plant assigned to single BNetzA power plant
BNA0213 | HKW III/A | HKW III/A |  | Stadtwerke Duisburg AG | Wanheimer Straße 439-454 | 47249 | Duisburg | Nordrhein-Westfalen | DE | 40 |  | Natural gas | Steam turbine | yes |  | 2002 | 01.01.2002 |  |  | operating |  | 51.3907 | 6.7478 |  |  |  |  | 0.3872 | Fossil fuels | Natural gas |  | no | UW HKW III | Hochspannung (HS) | Netze Duisburg GmbH
BNA0214 | HKW III/B | HKW III/B | Duisburg-Wanheim HKW III B | Stadtwerke Duisburg AG | Wanheimer Straße 439-454 | 47249 | Duisburg | Nordrhein-Westfalen | DE | 234 | 245 | Natural gas | Combined cycle | yes | 167 | 2005 | 24.10.2005 |  |  | operating |  | 51.3907 | 6.7478 | 11WD7RHAU5G-3--3 | 11WD7RHAU5GKW3B5 |  |  | 0.5625 | Fossil fuels | Natural gas |  | no | UW HKW III | Hochspannung (HS) | Netze Duisburg GmbH | List matching type: Single UBA power plant assigned to single BNetzA power plant
BNA0220 | GuD | AGuD | Lausward A (Anton) | Stadtwerke Düsseldorf AG | Auf der Lausward 75 | 40221 | Düsseldorf | Nordrhein-Westfalen | DE | 100 | 114 | Natural gas | Combined cycle | yes | 75 | 2000 | 28.07.2000 |  |  | operating |  | 51.2214 | 6.7313 | 11WD7NORF5G--KWG | 11WD7NORF5GAGUDC | 0.54 | https://www.swd-ag.de/ueber-uns/erzeugung/erzeugungslandschaften/heizkraftwerke/ | 0.54 | Fossil fuels | Natural gas |  | no | U71 | Hochspannung (HS) | Netzgesellschaft Düsseldorf mbH | List matching type: Single UBA power plant assigned to single BNetzA power plant
BNA0221a | GT | Block E GTE2 |  | Stadtwerke Düsseldorf AG | Auf der Lausward 75 | 40221 | Düsseldorf | Nordrhein-Westfalen | DE | 64.7 |  | Natural gas | Gas turbine | no |  | 1975 | 21.02.1975 |  |  | operating |  | 51.2212 | 6.7319 | 11WD7NORF5G--KWG | 11WD7NORF5G-HTER |  |  | 0.315 | Fossil fuels | Natural gas |  | no | U71 | Hochspannung (HS) | Netzgesellschaft Düsseldorf mbH | List matching type: UBA capacity distributed proportionally to multiple BNetzA power plants
BNA0221b | GT | Block E GTE1 |  | Stadtwerke Düsseldorf AG | Auf der Lausward 75 | 40221 | Düsseldorf | Nordrhein-Westfalen | DE | 66.7 |  | Natural gas | Gas turbine | no |  | 1974 | 19.11.1974 |  |  | operating |  | 51.2212 | 6.7319 | 11WD7NORF5G--KWG | 11WD7NORF5G-HTER |  |  | 0.3124 | Fossil fuels | Natural gas |  | no | U71 | Hochspannung (HS) | Netzgesellschaft Düsseldorf mbH | List matching type: UBA capacity distributed proportionally to multiple BNetzA power plants
BNA0232c | Werkskraftwerk Sappi Ehingen |  |  | Sappi Ehingen GmbH | Kessel 6 - Turbine 4 | 89584 | Ehingen | Baden-Württemberg | DE | 4 |  | Natural gas | Steam turbine | yes |  | 1977 | 07.07.1977 |  |  | operating |  | 48.2669 | 9.7263 |  |  |  |  | 0.3597 | Fossil fuels | Natural gas |  | no |  | Mittelspannung (MS) | Netze BW GmbH
BNA0233 | Kombikraftwerk |  |  | Stora Enso Sachsen GmbH | Am Schanzberg 1 | 4838 | Eilenburg | Sachsen | DE | 46.6 |  | Natural gas | Steam turbine | yes |  | 1993 | 01.09.1993 |  |  | operating |  | 51.4656 | 12.592 |  |  |  |  | 0.3773 | Fossil fuels | Natural gas |  | no | UW Kospa | Hochspannung (HS) | Mitteldeutsche Netzgesellschaft Strom mbH
BNA0239 | Huntorf |  | Huntorf CAES | Uniper Kraftwerke GmbH |  | 26931 | Elsfleth | Niedersachsen | DE | 321 | 321 | Natural gas | Gas turbine | no |  | 1978 | 01.01.1978 | 2006 |  | operating |  | 53.1897 | 8.4087 | 11WD2HUKW000298J | 11WD2HUNT0000644 | 0.42 | https://www.vde.com/de/fg/ETG/Archiv/Arbeitsgebiete/Erzeugung/Seiten/Druckluftspeicher-Kraftwerke.aspx | 0.3956 | Fossil fuels | Natural gas |  | no | Huntorf | Höchstspannung (HöS) | TenneT TSO GmbH | List matching type: Single UBA power plant assigned to single BNetzA power plant
BNA0243 | HKW Eltmann |  |  | Palm Power GmbH & Co. KG | Industriestraße 23 | 97483 | Eltmann | Bayern | DE | 57 |  | Natural gas | Steam turbine | yes |  | 2007 | 28.12.2007 |  |  | operating |  | 49.984 | 10.6514 |  |  |  |  | 0.3927 | Fossil fuels | Natural gas |  | no | Palm Eltmann | Hochspannung (HS) | Bayernwerk AG
BNA0245b | Emden Gas | Dampfturbine |  | Statkraft Markets GmbH |  | 26725 | Emden | Niedersachsen | DE | 433 |  | Natural gas | Steam turbine | no |  | 1973 | 01.01.1973 |  |  | shutdown_temporary |  | 53.3422 | 7.2062 |  |  | 0.42 | http://www.energie-chronik.de/120212.htm | 0.3553 | Fossil fuels | Natural gas |  | no | Emden | Höchstspannung (HöS) | TenneT TSO GmbH
BNA0256a | HKW Erfurt-Ost | GT1 | Erfurt-Ost | SWE Energie GmbH |  | 99087 | Erfurt | Thüringen | DE | 76.5 | 83.1613 | Natural gas | Combined cycle | yes | 185.1146 | 1999 | 17.12.1999 |  |  | operating |  | 50.9896 | 11.0276 |  |  | 0.364 | https://www.umweltbundesamt.de/sites/default/files/medien/378/publikationen/climate_change_02_2014_kwk-ausbau_entwicklung_prognose_wirksamkeit_der_anreize_im_kwk-gesetz_0.pdf | 0.5355 | Fossil fuels | Natural gas |  | no | UW Erfurt-Ost | Hochspannung (HS) | SWE Netz GmbH (Erfurt) | List matching type: UBA capacity distributed proportionally to multiple BNetzA power plants
BNA0256b | HKW Erfurt-Ost | GT2 | Erfurt-Ost | SWE Energie GmbH |  | 99087 | Erfurt | Thüringen | DE | 32.6 | 35.4387 | Natural gas | Combined cycle | yes | 78.8854 | 2014 | 2014 |  |  | operating |  | 50.9896 | 11.0276 |  |  | 0.364 | http://stefanschroeter.com/539-neue-gasturbine-fuer-das-heizkraftwerk-erfurt-ost.html | 0.603 | Fossil fuels | Natural gas |  | no |  | Hochspannung (HS) | SWE Netz GmbH (Erfurt) | List matching type: UBA capacity distributed proportionally to multiple BNetzA power plants
BNA0261a | HKW Erlangen | GuD I |  | Erlanger Stadtwerke AG | Äußere Bruckerstr. 33 | 91052 | Erlangen | Bayern | DE | 21.6 |  | Natural gas | Combined cycle | yes |  | 2005 | 14.09.2005 |  |  | operating |  | 49.593 | 11.0016 |  |  |  |  | 0.5625 | Fossil fuels | Natural gas |  | no | UW Mitte | Mittelspannung (MS) | Erlanger Stadtwerke AG
BNA0261c | HKW Erlangen | GuD 2 |  | Erlanger Stadtwerke AG | Äußere Bruckerstr. 33 | A-91052 | Erlangen | Bayern | DE | 6.7 |  | Natural gas | Combined cycle | yes |  | 2014 | 10.02.2014 |  |  | operating |  | 49.5935 | 11.0011 |  |  |  |  | 0.603 | Fossil fuels | Natural gas |  | no | Hammerbacherstr. | Mittelspannung (MS) | Erlanger Stadtwerke AG
BNA0284 | Heizkraftwerk FFO | Block1-GuD-EK |  | Stadtwerke Frankfurt (Oder) GmbH |  | 15236 | Frankfurt Oder | Brandenburg | DE | 48 |  | Natural gas | Combined cycle | yes |  | 1997 | 30.09.1997 |  |  | operating |  | 52.346 | 14.546 |  |  | 0.4 | https://books.google.de/books?id=3gjxbjLZUIcC | 0.5265 | Fossil fuels | Natural gas |  | no | UW Beresinchen | Hochspannung (HS) | Netzgesellschaft Frankfurt (Oder)
BNA0285 | HKW Niederrad | Block 1 |  | Mainova AG | Lyoner Straße 8 | 60528 | Frankfurt am Main | Hessen | DE | 70 |  | Natural gas | Steam turbine | yes |  | 2004 | 01.01.2004 |  |  | operating |  | 50.0856 | 8.6279 |  |  |  |  | 0.3894 | Fossil fuels | Natural gas |  | no | UW Goldsteinstraße | Hochspannung (HS) | NRM Netzdienste Rhein-Main GmbH | List matching type: UBA capacity distributed proportionally to multiple BNetzA power plants
BNA0286 | HKW West | Block 4 |  | Mainova AG | Gutleutstraße 231 | 60627 | Frankfurt am Main | Hessen | DE | 99 |  | Natural gas | Steam turbine | yes |  | 1994 | 01.01.1994 |  |  | operating |  | 50.0984 | 8.6531 |  |  |  |  | 0.3784 | Fossil fuels | Natural gas |  | no | UW Gutleutstraße | Hochspannung (HS) | NRM Netzdienste Rhein-Main GmbH | List matching type: Single UBA power plant assigned to single BNetzA power plant
BNA0293 | GuD Anlage WVK | GuD Anlage |  | Rhodia Acetow GmbH |  | 79108 | Freiburg | Baden-Württemberg | DE | 38.6 |  | Natural gas | Combined cycle | yes |  | 1998 | 01.10.1998 |  |  | special_case |  | 48.0207 | 7.8459 |  |  |  |  | 0.531 | Fossil fuels | Natural gas |  | no | 110kV Schalter WVK GuD Anlage | Hochspannung (HS) | bnNETZE GmbH
BNA0354 | HKW Göttingen |  |  | Georg-August-Universität Göttingen Stiftung Öffentlichen Rechts | Rudolf-Diesel-Straße 1 | 37075 | Göttingen | Niedersachsen | DE | 18.8 |  | Natural gas | Steam turbine | yes |  | 1998 | 01.01.1998 |  |  | operating |  | 51.5534 | 9.9337 |  |  |  |  | 0.3828 | Fossil fuels | Natural gas |  | no | DE0003303707310300000000001902150 | Mittelspannung (MS) | EnergieNetz Mitte GmbH
BNA0360 | HKW "Helmshäger Berg" | Gasturbine |  | Stadtwerke Greifswald GmbH |  | 17489 | Greifswald | Mecklenburg-Vorpommern | DE | 14.7 |  | Natural gas | Gas turbine | yes |  | 1996 | 01.01.1996 |  |  | operating |  | 54.0704 | 13.3989 |  |  |  |  | 0.3696 | Fossil fuels | Natural gas |  | no | MSA HKW | Mittelspannung (MS) | Stadtwerke Greifswald GmbH
BNA0361 | Kraftwerk Grenzach-Wyhlen |  |  | KGW - Kraftwerk Grenzach-Wyhlen GmbH |  | 79639 | Grenzach-Wyhlen | Baden-Württemberg | DE | 30 |  | Natural gas | Steam turbine | yes |  | 2017 | 20.12.2017 |  |  | operating |  | 47.5397 | 7.7069 |  |  |  |  | 0.4037 | Fossil fuels | Natural gas |  | no | 79639 Grenzach-Wyhlen, Rheinallee, FlSt-Nr. 478/5; US KGW Kraftwerk Grenzach-Wyhlen GmbH DE0005427963900000000000000234925 / 27 | Hochspannung (HS) | ED Netze GmbH
BNA0374 | Staudinger | 4 | Staudinger 4 (Großkrotzenburg) | Uniper Kraftwerke GmbH |  | 63538 | Großkrotzenburg | Hessen | DE | 572 | 637.6 | Natural gas | Steam turbine | no |  | 1977 | 01.01.1977 |  |  | operating |  | 50.0886 | 8.9534 | 11WD2STAU0001800 | 11WD2STA4000065N |  |  | 0.3597 | Fossil fuels | Natural gas |  | no | Großkrotzenburg | Höchstspannung (HöS) | TenneT TSO GmbH | List matching type: Single UBA power plant assigned to single BNetzA power plant
BNA0386 | Energiezentrum Mohn Media |  |  | Mohn Media Mohndruck GmbH | Carl Bertelsmann Straße 161 | 33334 | Gütersloh | Nordrhein-Westfalen | DE | 25 |  | Natural gas | Steam turbine | yes |  | 1994 | 28.03.1994 |  |  | operating |  | 51.9073 | 8.4088 |  |  |  |  | 0.3784 | Fossil fuels | Natural gas |  | no | DE000248333300101ERG0007775253543 | USp. Hoch- / Mittelspannung (HS/MS) | Netzgesellschaft Gütersloh mbH
BNA0389 | Heizkraftwerk Hagen-Kabel | H4/5 |  | Mark-E AG |  | 58099 | Hagen | Nordrhein-Westfalen | DE | 230 |  | Natural gas | Steam turbine | no |  | 1980 | 01.01.1980 |  |  | shutdown_temporary |  | 51.411 | 7.4917 | 11WD7GARE5XHAKW5 | 11WD7GARE5G-H45C |  |  | 0.363 | Fossil fuels | Natural gas |  | no | U 101 und U 102 | Hochspannung (HS) | Enervie AssetNetWork GmbH | List matching type: Single UBA power plant assigned to single BNetzA power plant
BNA0392a | HKW Halle Trotha | Block A und B |  | EVH GmbH | Dieselstraße 141 | 6130 | Halle | Sachsen-Anhalt | DE | 97 |  | Natural gas | Steam turbine | yes |  | 2005 | 27.08.2005 |  |  | operating |  | 51.481 | 11.9643 |  |  |  |  | 0.3905 | Fossil fuels | Natural gas |  | no | UW Halle Dieselstraße | Hochspannung (HS) | Energieversorgung Halle Netz GmbH
BNA0392b | HKW Halle Trotha | GuD |  | Heizkraftwerk Halle-Trotha GmbH | Brachwitzer Straße 23 | 6130 | Halle | Sachsen-Anhalt | DE | 56.1 |  | Natural gas | Combined cycle | yes |  | 2013 | 30.01.2013 |  |  | operating |  | 51.5235 | 11.9434 |  |  | 0.525 | http://www.halle.eu/push.aspx?s=downloads/News/29628/pi_3_technische_daten.pdfvm=bv.108194040,d.bGg&cad=rja | 0.5985 | Fossil fuels | Natural gas |  | no | UW Halle Nord | Hochspannung (HS) | Mitteldeutsche Netzgesellschaft Strom mbH
BNA0400 | GuD Tiefstack | GuD Tiefstack | Hamburg-Tiefstack GuD | Wärme Hamburg GmbH | Andreas-Meyer-Straße 8 | 22113 | Hamburg | Hamburg | DE | 127 | 142 | Natural gas | Combined cycle | yes | 170 | 2009 | 02.11.2009 |  |  | operating |  | 53.5267 | 10.0658 |  |  |  |  | 0.5805 | Fossil fuels | Natural gas |  | no | Tiefstack | Hochspannung (HS) | Stromnetz Hamburg GmbH | List matching type: Single UBA power plant assigned to single BNetzA power plant
BNA0401 | Heizkraftwerk | HKW |  | ADM Hamburg Aktiengesellschaft | Nippoldstr. 117 | 21107 | Hamburg | Hamburg | DE | 22.5 |  | Natural gas | Steam turbine | yes |  | 1993 | 01.07.1993 |  |  | operating |  | 53.5177 | 9.9508 |  |  |  |  | 0.3773 | Fossil fuels | Natural gas |  | no | Nr. 147190 | Mittelspannung (MS) | Stromnetz Hamburg GmbH
BNA0410 | Trianel Gaskraftwerk | Block 10 | Hamm-Uentrop 10 | Trianel Gaskraftwerk Hamm GmbH & Co. KG | Trianelstraße 1 | 59071 | Hamm | Nordrhein-Westfalen | DE | 407 | 425 | Natural gas | Combined cycle | no |  | 2008 | 01.03.2008 |  |  | operating |  | 51.6739 | 7.9291 | 11WD7STUM----KW9 | 11WD7KWHU1GBL10E | 0.577 | http://www.bwk-bund.de/fileadmin/Dokumente/Veranstaltungen/Kongresse/2011/FF-2-Schoepfer-Wasserkraft.pdf | 0.576 | Fossil fuels | Natural gas |  | no | SA Geithe | Höchstspannung (HöS) | Amprion GmbH | List matching type: Single UBA power plant assigned to single BNetzA power plant
BNA0411 | Trianel Gaskraftwerk | Block 20 | Hamm-Uentrop 20 | Trianel Gaskraftwerk Hamm GmbH & Co. KG | Trianelstraße 1 | 59071 | Hamm | Nordrhein-Westfalen | DE | 410 | 425 | Natural gas | Combined cycle | no |  | 2008 | 01.03.2008 |  |  | operating |  | 51.6739 | 7.9291 | 11WD7STUM----KW9 | 11WD7KWHU1GBL20B | 0.577 | http://www.bwk-bund.de/fileadmin/Dokumente/Veranstaltungen/Kongresse/2011/FF-2-Schoepfer-Wasserkraft.pdf | 0.576 | Fossil fuels | Natural gas |  | no | SA Geithe | Höchstspannung (HöS) | Amprion GmbH | List matching type: Single UBA power plant assigned to single BNetzA power plant
BNA0418 | GKL | GKL | Hannover-Linden | enercity AG |  | 30169 | Hannover | Niedersachsen | DE | 230 | 255 | Natural gas | Combined cycle | yes | 185 | 1998 | 05.11.1998 | 2013 |  | operating |  | 52.3729 | 9.7142 |  |  | 0.55 | http://www.enercity.de/infothek/downloads/broschueren/anlagen/hkw-linden-langinfo.pdf | 0.5985 | Fossil fuels | Natural gas |  | no | UW-Linden | Hochspannung (HS) | enercity Netzgesellschaft mbH | List matching type: Single UBA power plant assigned to single BNetzA power plant
BNA0419 | KWH | B |  | enercity AG |  | 30419 | Hannover | Niedersachsen | DE | 102 |  | Natural gas | Steam turbine | yes |  | 1975 | 01.04.1975 |  |  | shutdown_temporary |  | 52.42 | 9.6486 | 11WD2HERR5GKW--1 | 11WD2HERR5G----G | 0.38 | http://www.enercity.de/infothek/downloads/broschueren/anlagen/kraftwerk-herrenhausen.pdf | 0.3575 | Fossil fuels | Natural gas |  | no | UW-Leinhausen | Hochspannung (HS) | enercity Netzgesellschaft mbH | List matching type: Single UBA power plant assigned to single BNetzA power plant
BNA0442 | Cuno Heizkraftwerk Herdecke | H6 | Herdecke H3 (Cuno) | Mark-E AG / Statkraft Markets |  | 58313 | Herdecke | Nordrhein-Westfalen | DE | 417 | 424 | Natural gas | Combined cycle | no | n.b. | 2007 | 01.01.2007 |  |  | operating |  | 51.4031 | 7.4155 | 11WD7GARE5XHEKWQ | 11WD7HERD2G-H6-X | 0.59 | http://www.mark-e.de/Home/Privatkunden/Mark-E/Erzeugung/Regionale-Erzeugung.aspx | 0.5715 | Fossil fuels | Natural gas |  | no | U 106 und U 107 | Hochspannung (HS) | Enervie AssetNetWork GmbH | List matching type: Single UBA power plant assigned to single BNetzA power plant
BNA0444 | Wintershall | Wintershall | Wintershall | K+S AG |  | A-36266 | Heringen | Hessen | DE | 69 | 110 | Natural gas | Combined cycle | yes | 299 | 2009 | 20.05.2009 |  |  | operating | IPP | 50.894 | 9.9972 |  |  |  |  | 0.5805 | Fossil fuels | Natural gas |  | no | UW Philippsthal | Hochspannung (HS) | Avacon Netz GmbH | List matching type: Single UBA power plant assigned to single BNetzA power plant
BNA0497 | ADS-Anlage |  |  | Infraserv GmbH & Co. Höchst KG |  | 65926 | Industriepark Höchst | Hessen | DE | 96.5 |  | Natural gas | Steam turbine | yes |  | 2012 | 01.11.2012 |  |  | operating |  | 50.0918 | 8.5311 |  |  |  |  | 0.3982 | Fossil fuels | Natural gas |  | no | FWH O/W | Hochspannung (HS) | Infraserv GmbH & Co. Höchst KG | List matching type: Single UBA power plant assigned to single BNetzA power plant
BNA0499 | Heizkraftwerk | Block A |  | Infraserv GmbH & Co. Höchst KG |  | 65926 | Industriepark Höchst | Hessen | DE | 86 |  | Natural gas | Steam turbine | yes |  | 2003 | 26.11.2003 |  |  | operating |  | 50.0918 | 8.5311 |  |  |  |  | 0.3883 | Fossil fuels | Natural gas |  | no | FWH O/W | Hochspannung (HS) | Infraserv GmbH & Co. Höchst KG | List matching type: UBA capacity distributed proportionally to multiple BNetzA power plants
BNA0504 | HKW Jena | HKW Jena | Jena-Süd | TEAG Thüringer Energie AG |  | 7749 | Jena | Thüringen | DE | 182 | 203.97 | Natural gas | Combined cycle | yes | 225 | 1996 | 26.09.1996 |  |  | operating |  | 50.8969 | 11.5857 |  |  |  |  | 0.522 | Fossil fuels | Natural gas |  | no | UW HKW Jena | Hochspannung (HS) | TEN Thüringer Energienetze GmbH | List matching type: Single UBA power plant assigned to single BNetzA power plant
BNA0510a | HKW Karcherstr. | 10 |  | SWK Stadtwerke Kaiserslautern, Versorgungs-AG |  | 67655 | Kaiserslautern | Rheinland-Pfalz | DE | 11.6 |  | Natural gas | Steam turbine | yes |  | 1989 | 18.09.1989 |  |  | operating |  | 49.4347 | 7.7602 |  |  |  |  | 0.3729 | Fossil fuels | Natural gas |  | no | UW 1 | Mittelspannung (MS) | SWK Stadtwerke Kaiserslautern Versorgungs-AG
BNA0514 | Rheinhafen-Dampfkraftwerk | RDK 4S | Karlsruhe-RDK 4s | EnBW Energie Baden-Württemberg AG | Fettweisstraße 42 | 76189 | Karlsruhe | Baden-Württemberg | DE | 353 | 363 | Natural gas | Combined cycle | no | n.b. | 1998 | 16.10.1998 |  |  | operating |  | 49.0125 | 8.3028 | 11WD4DAXLA-2S--6 | 11WD4RDK42G4---O | 0.57 | https://www.enbw.com/unternehmen/konzern/energieerzeugung/fossile-energie/standorte.html | 0.531 | Fossil fuels | Natural gas |  | no | Daxlanden | Höchstspannung (HöS) | Transnet BW GmbH | List matching type: Single UBA power plant assigned to single BNetzA power plant
BNA0515 | Heizkraftwerk West | T3 |  | Stadtwerke Karlsruhe GmbH |  | 76189 | Karlsruhe | Baden-Württemberg | DE | 37 |  | Natural gas | Steam turbine | yes |  | 1984 | 01.02.1984 |  |  | operating |  | 49.0144 | 8.3481 |  |  |  |  | 0.3674 | Fossil fuels | Natural gas |  | no |  | Hochspannung (HS) | Stadtwerke Karlsruhe Netzservice GmbH
BNA0521 | Kombi-HKW |  |  | Städtische Werke Energie + Wärme GmbH |  | 34134 | Kassel | Hessen | DE | 48.31 |  | Natural gas | Steam turbine | yes |  | 1988 | 18.07.1988 |  |  | operating |  | 51.2791 | 9.484 |  |  |  |  | 0.3718 | Fossil fuels | Natural gas |  | no | DE0003323413400000000009959305051 | Hochspannung (HS) | Städtische Werke Netz + Service GmbH
BNA0527 | HKW Humboldtstr. |  |  | Stadtwerke Kiel AG |  | 24116 | Kiel | Schleswig-Holstein | DE | 21.5 |  | Natural gas | Steam turbine | yes |  | 2005 | 27.04.2005 |  |  | operating |  | 54.3275 | 10.1267 |  |  |  |  | 0.3905 | Fossil fuels | Natural gas |  | no | Umspannwerk Humboldtstr. | Mittelspannung (MS) | Stadtwerke Kiel Netz GmbH
BNA0531 | KW Kirchlengern |  | Kirchlengern 1 | Energieservice Westfalen Weser GmbH |  | 32278 | Kirchlengern | Nordrhein-Westfalen | DE | 125 | 184.5 | Natural gas | Combined cycle | no | n.b. | 1981 | 16.01.1981 |  |  | operating |  | 52.1951 | 8.6482 |  |  |  |  | 0.4545 | Fossil fuels | Natural gas |  | no | UW Kirchlengern | Hochspannung (HS) | Westfalen Weser Netz GmbH | List matching type: Single UBA power plant assigned to single BNetzA power plant
BNA0545 | HKW Niehl 2 | GuD | Köln-Niehl II | RheinEnergie AG |  | 50735 | Köln | Nordrhein-Westfalen | DE | 413 | 421 | Natural gas | Combined cycle | yes | 370 | 2005 | 26.03.2005 | 2008 |  | operating |  | 50.9749 | 6.988 | 11WD7BOLA--KWNIK | 11WD7BOLA5GGTN2E | 0.58 | http://www.rheinenergie.com/media/portale/downloads_4/rheinenergie_1/flyer/Heizkraftwerk-Niehl-II.pdf | 0.576 | Fossil fuels | Natural gas |  | no | UW Mole | Hochspannung (HS) | Rheinische NETZGesellschaft mbH | List matching type: Single UBA power plant assigned to single BNetzA power plant
BNA0546 | HKW Merkenich | GuD | Köln-Merkenich GuD | RheinEnergie AG |  | 50769 | Köln | Nordrhein-Westfalen | DE | 108 | 110 | Natural gas | Combined cycle | yes | 80 | 2004 | 27.01.2004 |  |  | operating |  | 51.0178 | 6.9643 | 11WD7FUEH5GMEKW7 | 11WD7FUEH5GMERKA | 0.53 |  | 0.558 | Fossil fuels | Natural gas |  | no | UW Merkenich | Hochspannung (HS) | Rheinische NETZGesellschaft mbH | List matching type: Single UBA power plant assigned to single BNetzA power plant
BNA0548a | Knapsack Gas I |  | Knapsack - Hürth I | Knapsack Power GmbH & Co. KG |  | 50351 | Hürth-Knapsack | Nordrhein-Westfalen | DE | 800 | 812 | Natural gas | Combined cycle | no | n.b. | 2007 | 01.01.2007 |  |  | operating |  | 50.8617 | 6.8424 | 11WD7KWKN----KW1 | 11WD7KWKN-KW-EEN |  |  | 0.5715 | Fossil fuels | Natural gas |  | no |  | Höchstspannung (HöS) | Amprion GmbH | List matching type: Single UBA power plant assigned to single BNetzA power plant
BNA0548b | Knapsack Gas II |  | Knapsack - Hürth II | Statkraft Markets GmbH |  | 50351 | Hürth-Knapsack | Nordrhein-Westfalen | DE | 430 | 450 | Natural gas | Combined cycle | no | n.b. | 2013 | 01.07.2013 |  |  | operating |  | 50.8617 | 6.8424 | 11WD7KWKN1GBL203 | 11WD7KWKN-20-EEW | 0.592 | http://www.siemens.com/press/de/pressemitteilungen/?press=/de/pressemitteilungen/2013/energy/fossil-power-generation/efp201306040.htm&content[]=EF&content[]=EP&content[]=PG | 0.5985 | Fossil fuels | Natural gas |  | no | Knapsack | Höchstspannung (HöS) | Amprion GmbH | List matching type: Single UBA power plant assigned to single BNetzA power plant
BNA0556a | KWK-Anlage Krefeld DT | Dampfturbine |  | Cargill Deutschland GmbH | Düsseldorfer Str. 191 | 47809 | Krefeld | Nordrhein-Westfalen | DE | 25.8 |  | Natural gas | Steam turbine | yes |  | 1999 | 01.07.1999 |  |  | operating |  | 51.3392 | 6.6642 |  |  |  |  | 0.3839 | Fossil fuels | Natural gas |  | no | UA Hafen | Höchstspannung (HöS) | Netzgesellschaft Niederrhein GmbH
BNA0556b | KWK-Anlage Krefeld VM | Gasmotor (Dieselgenerator) |  | Cargill Deutschland GmbH | Düsseldorfer Str. 191 | 47809 | Krefeld | Nordrhein-Westfalen | DE | 14 |  | Natural gas | Combustion Engine | yes |  | 1999 | 01.07.1999 |  |  | operating |  | 51.3392 | 6.6642 |  |  |  |  | 0.4406 | Fossil fuels | Natural gas |  | no | UA Hafen | Höchstspannung (HöS) | Netzgesellschaft Niederrhein GmbH
BNA0574a | Landesbergen Gas | Gasturbine |  | Statkraft Markets GmbH |  | 31628 | Landesbergen | Niedersachsen | DE | 56 |  | Natural gas | Gas turbine | no |  | 1973 | 01.01.1973 |  |  | operating |  | 52.5459 | 9.1136 |  |  |  |  | 0.3098 | Fossil fuels | Natural gas |  | no | Landesbergen | Höchstspannung (HöS) | TenneT TSO GmbH
BNA0574b | Landesbergen Gas | Dampfturbine |  | Statkraft Markets GmbH |  | 31628 | Landesbergen | Niedersachsen | DE | 431 |  | Natural gas | Steam turbine | no |  | 1973 | 01.01.1973 |  |  | shutdown_temporary |  | 52.5459 | 9.1136 |  |  |  |  | 0.3553 | Fossil fuels | Natural gas |  | no | Landesbergen | Höchstspannung (HöS) | TenneT TSO GmbH
BNA0588 | Heizkraftwerk Leipzig-Nord |  | Leipzig-Nord | Stadtwerke Leipzig GmbH |  | 4105 | Leipzig | Sachsen | DE | 167 | 174 | Natural gas | Combined cycle | yes | 200 | 1996 | 15.02.1996 | 2010 |  | operating |  | 51.3512 | 12.3784 | 11WD8LEIP5X----6 | 11WD8LEIP5X----6 |  |  | 0.585 | Fossil fuels | Natural gas |  | no | Eutritzscher Str. 14b | Hochspannung (HS) | Netz Leipzig GmbH | List matching type: Single UBA power plant assigned to single BNetzA power plant
BNA0592 | GuD Leuna |  | Leuna GuD | InfraLeuna GmbH |  | 6237 | Leuna | Sachsen-Anhalt | DE | 39 | 47.548 | Natural gas | Combined cycle | no |  | 1998 | 01.10.1998 |  |  | operating |  | 51.2998 | 12.0193 |  |  |  |  | 0.531 | Fossil fuels | Natural gas |  | no | UW Leuna | Hochspannung (HS) | InfraLeuna GmbH | List matching type: UBA capacity distributed proportionally to multiple BNetzA power plants
BNA0593 | ILK-GuD | GT1 | Leuna GuD | InfraLeuna GmbH |  | 6237 | Leuna | Sachsen-Anhalt | DE | 35 | 42.6712 | Natural gas | Combined cycle | yes |  | 1994 | 01.07.1994 |  |  | operating |  | 51.2998 | 12.0193 |  |  |  |  | 0.513 | Fossil fuels | Natural gas |  | no | Bau 5131 | Hochspannung (HS) | InfraLeuna GmbH | List matching type: UBA capacity distributed proportionally to multiple BNetzA power plants
BNA0594 | ILK-GuD | GT2 | Leuna GuD | TOTAL Raffinerie Mitteldeutschland GmbH |  | 6237 | Leuna | Sachsen-Anhalt | DE | 35 | 42.6712 | Natural gas | Combined cycle | yes |  | 1994 | 01.07.1994 |  |  | operating |  | 51.2998 | 12.0193 |  |  |  |  | 0.513 | Fossil fuels | Natural gas |  | no | Leuna Mitte | Hochspannung (HS) | InfraLeuna GmbH | List matching type: UBA capacity distributed proportionally to multiple BNetzA power plants
BNA0595 | ILK-GuD | GT3 | Leuna GuD | InfraLeuna GmbH |  | 6237 | Leuna | Sachsen-Anhalt | DE | 37 | 45.1096 | Natural gas | Combined cycle | yes |  | 1994 | 01.07.1994 |  |  | operating |  | 51.2998 | 12.0193 |  |  |  |  | 0.513 | Fossil fuels | Natural gas |  | no | Bau 5131 | Hochspannung (HS) | InfraLeuna GmbH | List matching type: UBA capacity distributed proportionally to multiple BNetzA power plants
BNA0600a | X-Kraftwerk |  | Leverkusen G15/G22/X50 | Currenta GmbH & Co. OHG | CHEMPARK, Geb. X 50 | 51368 | Leverkusen | Nordrhein-Westfalen | DE | 25 | 26.7578 | Natural gas | Steam turbine | yes | 138.8672 | 1981 | 01.01.1981 |  |  | operating | IPP | 51.0144 | 6.9873 |  |  |  |  | 0.3641 | Fossil fuels | Natural gas |  | no |  | USp. Hoch- / Mittelspannung (HS/MS) | CURRENTA | List matching type: UBA capacity distributed proportionally to multiple BNetzA power plants
BNA0602 | Emsland | C1 | Emsland C (Lingen) GT 1 u. 2 | RWE Generation SE |  | 49811 | Lingen | Niedersachsen | DE | 116 | 116 | Natural gas | Combined cycle | yes | n.b. | 1974 | 01.01.1974 |  |  | operating |  | 52.4819 | 7.3067 | 11WD7EMSL-G-KW-T | 11WD7EMSL-G-BLCZ | 0.46 | http://www.rwe.com/web/cms/de/1770644/rwe-generation-se/standorte/deutschland/kw-emsland/ | 0.423 | Fossil fuels | Natural gas |  | no | Hanekenfähr | Hochspannung (HS) | Westnetz GmbH | List matching type: Single UBA power plant assigned to single BNetzA power plant
BNA0603 | Emsland | B1 | Emsland B (Lingen) GT 1 u. 2 | RWE Generation SE |  | 49811 | Lingen | Niedersachsen | DE | 116 | 116 | Natural gas | Combined cycle | yes | n.b. | 1973 | 01.01.1973 |  |  | operating |  | 52.4819 | 7.3067 | 11WD7EMSL-G-KW-T | 11WD7EMSL-G-BLB0 | 0.46 | http://www.rwe.com/web/cms/de/1770644/rwe-generation-se/standorte/deutschland/kw-emsland/ | 0.4185 | Fossil fuels | Natural gas |  | no | Hanekenfähr | Hochspannung (HS) | Westnetz GmbH | List matching type: Single UBA power plant assigned to single BNetzA power plant
BNA0604 | Emsland | B2 | Emsland B (Lingen) DT | RWE Generation SE |  | 49811 | Lingen | Niedersachsen | DE | 359 | 372 | Natural gas | Combined cycle | yes | 37 | 1973 | 01.01.1973 |  |  | operating |  | 52.4819 | 7.3067 | 11WD7EMSL-G-KW-T | 11WD7EMSL-G-BLB0 | 0.46 | http://www.rwe.com/web/cms/de/1770644/rwe-generation-se/standorte/deutschland/kw-emsland/ | 0.4185 | Fossil fuels | Natural gas |  | no | Hanekenfähr | Höchstspannung (HöS) | Amprion GmbH | List matching type: Single UBA power plant assigned to single BNetzA power plant
BNA0605 | Emsland | C2 | Emsland C (Lingen) DT | RWE Generation SE |  | 49811 | Lingen | Niedersachsen | DE | 359 | 372 | Natural gas | Combined cycle | yes | 37 | 1974 | 01.01.1974 |  |  | operating |  | 52.4819 | 7.3067 | 11WD7EMSL-G-KW-T | 11WD7EMSL-G-BLCZ | 0.46 | http://www.rwe.com/web/cms/de/1770644/rwe-generation-se/standorte/deutschland/kw-emsland/ | 0.423 | Fossil fuels | Natural gas |  | no | Hanekenfähr | Höchstspannung (HöS) | Amprion GmbH | List matching type: Single UBA power plant assigned to single BNetzA power plant
BNA0606 | Emsland | D | Emsland D (Lingen) DT, Emsland D (Lingen) GT 1, Emsland D (Lingen) GT 2 | RWE Generation SE |  | 49811 | Lingen | Niedersachsen | DE | 887 | 888 | Natural gas | Combined cycle | yes | 50 | 2010 | 07.09.2010 |  |  | operating |  | 52.4819 | 7.3067 | 11WD7EMSL-G-KW-T | 11WD7EMSL1G-GUD9 | 0.592 | http://www.rwe.com/web/cms/de/1770644/rwe-generation-se/standorte/deutschland/kw-emsland/ | 0.585 | Fossil fuels | Natural gas |  | no | Hanekenfähr | Höchstspannung (HöS) | Amprion GmbH | List matching type: Multiple UBA capacities aggregated to single BNetzA power plant
BNA0614a | KW Mitte | GT 1 |  | BASF SE | A 855 | 67056 | Ludwigshafen | Rheinland-Pfalz | DE | 47 |  | Natural gas | Gas turbine | yes |  | 1992 | 29.02.1992 |  |  | operating |  | 49.514 | 8.4315 |  |  |  |  | 0.3592 | Fossil fuels | Natural gas |  | no | W211 | Höchstspannung (HöS) | Amprion GmbH
BNA0614b | Kraftwerk Mitte | GUD A 800 GT 11, GT 12, DT 10 | Ludwigshafen-Mitte | BASF SE | A 800 | 67056 | Ludwigshafen | Rheinland-Pfalz | DE | 497.5 | 510 | Natural gas | Combined cycle | yes | 540 | 2005 | 12.05.2005 |  |  | operating | IPP | 49.5137 | 8.4316 | 11WD7LUDW2GA800M | 11WD7LUDW2GGT12C | 0.43 | http://www.ingenieur.de/Politik-Wirtschaft/Unternehmen/BASF-setzt-autarke-Energieversorgung | 0.5625 | Fossil fuels | Natural gas |  | no | W211 | Höchstspannung (HöS) | Amprion GmbH | List matching type: Single UBA power plant assigned to single BNetzA power plant
BNA0615 | Kraftwerk Süd | GUD C 200 GT 1, GT 2, DT 1 | Ludwigshafen-Süd | BASF SE | C 200 | 67056 | Ludwigshafen | Rheinland-Pfalz | DE | 410 | 396 | Natural gas | Combined cycle | yes | 420 | 1997 | 14.07.1997 |  |  | operating | IPP | 49.5136 | 8.4316 | 11WD7LUDW5GSUEDE | 11WD7LUDW5GSDG2O |  |  | 0.5265 | Fossil fuels | Natural gas |  | no | W211 | Höchstspannung (HöS) | Amprion GmbH | List matching type: Single UBA power plant assigned to single BNetzA power plant
BNA0626 | Kraftwerk Mainz | KW3 | Mainz-Wiesbaden 3-1 | Kraftwerke Mainz-Wiesbaden AG |  | 55120 | Mainz | Rheinland-Pfalz | DE | 434.2 | 417 | Natural gas | Combined cycle | yes | 115 | 2000 | 23.05.2000 |  |  | operating |  | 50.0264 | 8.2379 | 11WD7BISC5GKW23O | 11WD7BISC5GKW3-T | 0.58 | http://www.kmw-ag.de/02_03kraftwerk3.html | 0.54 | Fossil fuels | Natural gas |  | no | 110-kV-Schaltanlage KW3 | Hochspannung (HS) | Mainzer Netze GmbH | List matching type: Single UBA power plant assigned to single BNetzA power plant
BNA0627 | Kraftwerk Mainz | KW2 | Mainz-Wiesbaden 2-1 | Kraftwerke Mainz-Wiesbaden AG |  | 55120 | Mainz | Rheinland-Pfalz | DE | 335 | 350 | Natural gas | Combined cycle | yes | 45 | 1976 | 20.11.1976 |  |  | operating |  | 50.0252 | 8.2429 | 11WD7BISC5GKW23O | 11WD7BISC5GKW2-W |  |  | 0.432 | Fossil fuels | Natural gas |  | no | 110-kV-Schaltanlage KW2 | Hochspannung (HS) | Mainzer Netze GmbH | List matching type: Single UBA power plant assigned to single BNetzA power plant
BNA0658 | Kraftwerk III | Block 311 | Marl III | Evonik Degussa GmbH | Paul-Baumann-Str. 1 | 45772 | Marl | Nordrhein-Westfalen | DE | 61.13 | 81.9768 | Natural gas | Combined cycle | yes | 171.8868 | 1973 | 22.11.1973 | 2003 |  | operating | IPP | 51.6804 | 7.0969 |  |  |  |  | 0.5535 | Fossil fuels | Natural gas |  | no |  | Hochspannung (HS) | CPM Netz GmbH | List matching type: UBA capacity distributed proportionally to multiple BNetzA power plants
BNA0659 | Kraftwerk III | Block 312 | Marl III | Evonik Degussa GmbH | Paul-Baumann-Str. 1 | 45772 | Marl | Nordrhein-Westfalen | DE | 77.57 | 104.0232 | Natural gas | Combined cycle | yes | 218.1132 | 1974 | 01.01.1974 | 2003 |  | special_case | IPP | 51.6804 | 7.0969 |  |  |  |  | 0.5535 | Fossil fuels | Natural gas |  | no |  | Hochspannung (HS) | CPM Netz GmbH | List matching type: UBA capacity distributed proportionally to multiple BNetzA power plants
BNA0683a | Süd DT1 | 1 | München-Süd GuD 1 | SWM Services GmbH |  | 81371 | München | Bayern | DE | 79.7 | 81.0018 | Natural gas | Combined cycle | yes | 75.216 | 1980 | 08.10.1980 |  |  | operating |  | 48.1351 | 11.582 |  |  |  |  | 0.45 | Fossil fuels | Natural gas |  | no | Schaltstelle Isartalstraße | Hochspannung (HS) | SWM Infrastruktur GmbH | List matching type: UBA capacity distributed proportionally to multiple BNetzA power plants
BNA0683b | Süd GT3 | 1 | München-Süd GuD 1 | SWM Services GmbH |  | 81371 | München | Bayern | DE | 97.9 | 99.4991 | Natural gas | Combined cycle | yes | 92.392 | 1980 | 20.08.1980 |  |  | operating |  | 48.1351 | 11.582 | 11WD2SUE1000099L | 11WD2S1G3000098K |  |  | 0.45 | Fossil fuels | Natural gas |  | no | Schaltstelle Isartalstraße | Hochspannung (HS) | SWM Infrastruktur GmbH | List matching type: UBA capacity distributed proportionally to multiple BNetzA power plants
BNA0683c | Süd GT2 | 1 | München-Süd GuD 1 | SWM Services GmbH |  | 81371 | München | Bayern | DE | 97.9 | 99.4991 | Natural gas | Combined cycle | yes | 92.392 | 1980 | 22.07.1980 |  |  | operating |  | 48.1351 | 11.582 | 11WD2SUE1000099L | 11WD2S1G2000097U |  |  | 0.45 | Fossil fuels | Natural gas |  | no | Schaltstelle Isartalstraße | Hochspannung (HS) | SWM Infrastruktur GmbH | List matching type: UBA capacity distributed proportionally to multiple BNetzA power plants
BNA0684a | Süd GT 61 | 2 | München-Süd GuD 2 | SWM Services GmbH |  | 81371 | München | Bayern | DE | 124.9 | 138.3722 | Natural gas | Combined cycle | yes | 153.6363 | 2004 | 30.09.2004 |  |  | operating |  | 48.1351 | 11.582 | 11WD2SUE2000103B | 11WD2S2610001015 |  |  | 0.558 | Fossil fuels | Natural gas |  | no | Schaltstelle Isartalstraße | Hochspannung (HS) | SWM Infrastruktur GmbH | List matching type: UBA capacity distributed proportionally to multiple BNetzA power plants
BNA0684b | Süd GT 62 | 2 | München-Süd GuD 2 | SWM Services GmbH |  | 81371 | München | Bayern | DE | 123.9 | 137.2644 | Natural gas | Combined cycle | yes | 152.4062 | 2004 | 30.09.2004 |  |  | operating |  | 48.1351 | 11.582 | 11WD2SUE2000103B | 11WD2S262000102W |  |  | 0.558 | Fossil fuels | Natural gas |  | no | Schaltstelle Isartalstraße | Hochspannung (HS) | SWM Infrastruktur GmbH | List matching type: UBA capacity distributed proportionally to multiple BNetzA power plants
BNA0684c | Süd DT60 | 2 | München-Süd GuD 2 | SWM Services GmbH |  | 81371 | München | Bayern | DE | 127.6 | 141.3634 | Natural gas | Combined cycle | yes | 156.9575 | 2004 | 30.09.2004 |  |  | operating |  | 48.1351 | 11.582 | 11WD2SUE2000103B | 11WD2S260000100F |  |  | 0.558 | Fossil fuels | Natural gas |  | no | Schaltstelle Isartalstraße | Hochspannung (HS) | SWM Infrastruktur GmbH | List matching type: UBA capacity distributed proportionally to multiple BNetzA power plants
BNA0685 | Heizkraftwerk Hafen | GuD | Münster/Hafen I | Stadtwerke Münster GmbH |  | 48145 | Münster | Nordrhein-Westfalen | DE | 104.14 | 104 | Natural gas | Combined cycle | yes | 120 | 2005 | 14.12.2005 | 2005 |  | operating |  | 51.9501 | 7.6413 |  |  |  |  | 0.5625 | Fossil fuels | Natural gas |  | no | Umspannwerk Hafen | Mittelspannung (MS) | münsterNETZ GmbH | List matching type: Single UBA power plant assigned to single BNetzA power plant
BNA0688 | GuD-HKW Neubrandenburg |  |  | Neubrandenburger Stadtwerke GmbH |  | 17034 | Neubrandenburg | Mecklenburg-Vorpommern | DE | 75 |  | Natural gas | Combined cycle | yes |  | 1997 | 16.05.1997 |  |  | operating |  | 53.5745 | 13.2951 |  |  |  |  | 0.5265 | Fossil fuels | Natural gas |  | no | UW Warliner Straße |  | E.DIS AG und Neubrandenburger Stadtwerke GmbH
BNA0702 | Cogeneration |  |  | Bayernoil Raffineriegesellschaft mbH | Postfach 1252 | 93328 | Neustadt | Bayern | DE | 25.4 |  | Natural gas | Steam turbine | yes |  | 1996 | 1996 |  |  | special_case |  | 48.7879 | 11.7562 |  |  |  |  | 0.3806 | Fossil fuels | Natural gas |  | no | Umspannwerk Neustadt | Hochspannung (HS) | Bayernwerk AG
BNA0734 | Thyrow | GT E |  | Lausitz Energie Kraftwerke AG |  | 15806 | Nunsdorf | Brandenburg | DE | 37.5 |  | Natural gas | Gas turbine | no |  | 1989 | 29.09.1989 |  |  | operating |  | 52.2302 | 13.3019 |  |  |  |  | 0.3514 | Fossil fuels | Natural gas |  | no | Thyrow | Hochspannung (HS) | 50Hertz Transmission GmbH | List matching type: UBA capacity distributed proportionally to multiple BNetzA power plants
BNA0738 | Thyrow | GT A |  | Lausitz Energie Kraftwerke AG |  | 15806 | Nunsdorf | Brandenburg | DE | 36.5 |  | Natural gas | Gas turbine | no |  | 1987 | 30.09.1987 |  |  | operating |  | 52.2302 | 13.3019 |  |  |  |  | 0.3462 | Fossil fuels | Natural gas |  | no | Thyrow | Hochspannung (HS) | 50Hertz Transmission GmbH | List matching type: UBA capacity distributed proportionally to multiple BNetzA power plants
BNA0739 | Thyrow | GT B |  | Lausitz Energie Kraftwerke AG |  | 15806 | Nunsdorf | Brandenburg | DE | 36.5 |  | Natural gas | Gas turbine | no |  | 1987 | 30.10.1987 |  |  | operating |  | 52.2302 | 13.3019 |  |  |  |  | 0.3462 | Fossil fuels | Natural gas |  | no | Thyrow | Hochspannung (HS) | 50Hertz Transmission GmbH | List matching type: UBA capacity distributed proportionally to multiple BNetzA power plants
BNA0740 | Thyrow | GT C |  | Lausitz Energie Kraftwerke AG |  | 15806 | Nunsdorf | Brandenburg | DE | 36.5 |  | Natural gas | Gas turbine | no |  | 1987 | 30.11.1987 |  |  | operating |  | 52.2302 | 13.3019 |  |  |  |  | 0.3462 | Fossil fuels | Natural gas |  | no | Thyrow | Hochspannung (HS) | 50Hertz Transmission GmbH | List matching type: UBA capacity distributed proportionally to multiple BNetzA power plants
BNA0741 | Thyrow | GT D |  | Lausitz Energie Kraftwerke AG |  | 15806 | Nunsdorf | Brandenburg | DE | 36.5 |  | Natural gas | Gas turbine | no |  | 1987 | 17.12.1987 |  |  | operating |  | 52.2302 | 13.3019 |  |  |  |  | 0.3462 | Fossil fuels | Natural gas |  | no | Thyrow | Hochspannung (HS) | 50Hertz Transmission GmbH | List matching type: UBA capacity distributed proportionally to multiple BNetzA power plants
BNA0742 | HKW Sandreuth | GuD 1 | Nürnberg - Sandreuth | N-ERGIE AG | Sandreuthstr. 51 | 90441 | Nürnberg | Bayern | DE | 75 | 100.4464 | Natural gas | Combined cycle | yes | 142.8571 | 2005 | 05.01.2005 |  |  | operating |  | 49.4386 | 11.0606 |  |  |  |  | 0.5625 | Fossil fuels | Natural gas |  | no | U36 Sandreuth | Hochspannung (HS) | Main-Donau Netzgesellschaft | List matching type: UBA capacity distributed proportionally to multiple BNetzA power plants
BNA0743 | HKW Sandreuth | GuD 2 | Nürnberg - Sandreuth | N-ERGIE AG | Sandreuthstr. 51 | 90441 | Nürnberg | Bayern | DE | 75 | 100.4464 | Natural gas | Combined cycle | yes | 142.8571 | 2005 | 05.01.2005 |  |  | operating |  | 49.4386 | 11.0606 |  |  |  |  | 0.5625 | Fossil fuels | Natural gas |  | no | U36 Sandreuth | Hochspannung (HS) | Main-Donau Netzgesellschaft | List matching type: UBA capacity distributed proportionally to multiple BNetzA power plants
BNA0744 | Franken 1 | 1 | Franken I-1 (Nürnberg) | Uniper Kraftwerke GmbH |  | 90449 | Nürnberg | Bayern | DE | 383 | 395 | Natural gas | Combined cycle | no | 30 | 1973 | 01.01.1973 |  |  | seasonal_conservation |  | 49.4208 | 11.0077 | 11WD2GEBE000177K | 11WD2GEB1000055R |  |  | 0.4185 | Fossil fuels | Natural gas |  | no | Gebersdorf | Hochspannung (HS) | Bayernwerk AG | List matching type: Single UBA power plant assigned to single BNetzA power plant
BNA0745 | Franken 1 | 2 | Franken I-2 (Nürnberg) | Uniper Kraftwerke GmbH |  | 90449 | Nürnberg | Bayern | DE | 440 | 448 | Natural gas | Combined cycle | no | n.b. | 1976 | 01.01.1976 |  |  | seasonal_conservation |  | 49.4208 | 11.0077 | 11WD2GEBE000177K | 11WD2GE2D000056A |  |  | 0.432 | Fossil fuels | Natural gas |  | no | Gebersdorf | Hochspannung (HS) | Bayernwerk AG | List matching type: Single UBA power plant assigned to single BNetzA power plant
BNA0752 | HKW 1 | HKW 1 |  | Energieversorgung Oberhausen AG |  | 46045 | Oberhausen | Nordrhein-Westfalen | DE | 23.1 |  | Natural gas | Steam turbine | yes |  | 1971 | 20.01.1971 |  |  | operating |  | 51.4707 | 6.8616 |  |  |  |  | 0.3531 | Fossil fuels | Natural gas |  | no |  | Mittelspannung (MS) | Oberhausener Netzgesellschaft mbH
BNA0755a | Obernburg | 2 | Obernburg | Kraftwerk Obernburg GmbH |  | 63784 | Obernburg | Bayern | DE | 40 | 44 | Natural gas | Combined cycle | yes | 44.8 | 1920 | 01.10.1920 |  |  | operating | IPP | 49.8293 | 9.1482 |  |  |  |  | 0.18 | Fossil fuels | Natural gas |  | no | DE00776363784TF000VS0EG6UNDG7A060 | Mittelspannung (MS) | Mainsite GmbH & Co. KG | List matching type: UBA capacity distributed proportionally to multiple BNetzA power plants
BNA0755b | Obernburg | 1 | Obernburg | Kraftwerk Obernburg GmbH |  | 63784 | Obernburg | Bayern | DE | 60 | 66 | Natural gas | Combined cycle | yes | 67.2 | 1995 | 01.01.1995 |  |  | operating | IPP | 49.8293 | 9.1482 |  |  |  |  | 0.5175 | Fossil fuels | Natural gas |  | no | DE00776363784TF000VS0E0GT00Z50100 | Mittelspannung (MS) | Mainsite GmbH & Co. KG | List matching type: UBA capacity distributed proportionally to multiple BNetzA power plants
BNA0800 | Heizkraftwerk Pforzheim GmbH | Kombiblock/GuD |  | Heizkraftwerk Pforzheim GmbH | Hohwiesenweg 15 | 75175 | Pforzheim | Baden-Württemberg | DE | 41.2 |  | Natural gas | Combined cycle | yes |  | 1980 | 14.11.1980 |  |  | operating |  | 48.8832 | 8.6653 |  |  |  |  | 0.45 | Fossil fuels | Natural gas |  | no | Hohwiesenweg | Hochspannung (HS) | Stadtwerke Pforzheim GmbH und Co. KG
BNA0804 | Hattorf | Hattorf |  | K+S AG |  | 36269 | Philippsthal | Hessen | DE | 52 |  | Natural gas | Steam turbine | yes |  | 2013 | 01.01.2013 |  |  | operating |  | 50.838 | 9.9988 |  |  |  |  | 0.3993 | Fossil fuels | Natural gas |  | no | UW Phillippsthal | Hochspannung (HS) | Avacon AG
BNA0805 | Kraftwerk Plattling |  | Plattling | Kraftwerk Platting GmbH |  | 94447 | Plattling | Bayern | DE | 118.5 | 125 | Natural gas | Combined cycle | yes | 150 | 2010 | 24.04.2010 |  |  | operating | IPP | 48.7874 | 12.8825 |  |  |  |  | 0.585 | Fossil fuels | Natural gas |  | no | DE00722594447HRA00000000PLAE00014; DE00722594447HRV00000000PLAE00014; DE00722594447HRA00000000PLAE00015; DE00722594447HRV00000000PLAE00015 | USp. Höchst- / Hochspannung (HöS/HS) | Bayernwerk AG | List matching type: Single UBA power plant assigned to single BNetzA power plant
BNA0814 | HKW Potsdam-Süd | Gesamtanlage |  | Energie und Wasser Potsdam GmbH |  | 14478 | Potsdam | Brandenburg | DE | 81.8 |  | Natural gas | Steam turbine | yes |  | 1996 | 01.01.1996 |  |  | operating |  | 52.3661 | 13.1125 |  |  |  |  | 0.3806 | Fossil fuels | Natural gas |  | no | UW Potsdam-Süd | Hochspannung (HS) | Netzgesellschaft Potsdam GmbH
BNA0832 | BHKW-Hauffstraße | Motorenanlage |  | FairEnergie GmbH | Hauffstraße 89 m | 72762 | Reutlingen | Baden-Württemberg | DE | 9.84 |  | Natural gas | Combustion Engine | yes |  | 2011 | 21.02.2011 |  |  | operating |  | 48.4939 | 9.1856 |  |  |  |  | 0.4574 | Fossil fuels | Natural gas |  | no | 10-kV Schaltanlage | Mittelspannung (MS) | FairNetz GmbH
BNA0834 | Solvay Kraftwerk Rheinberg |  |  | Solvay Chemicals GmbH |  | 47495 | Rheinberg | Nordrhein-Westfalen | DE | 79 |  | Natural gas | Steam turbine | yes |  | 1961 | 28.04.1961 |  |  | operating |  | 51.5649 | 6.5782 |  |  |  |  | 0.3421 | Fossil fuels | Natural gas |  | no | Umspannwerk Ossenberg 110 kV | 25 | Solvay Chemicals GmbH | List matching type: Single UBA power plant assigned to single BNetzA power plant
BNA0842a | Gasmotore | Gasmotore 1-3 |  | Stadtwerke Rosenheim GmbH & Co. KG | Färberstraße 47 | 83022 | Rosenheim | Bayern | DE | 9.81 |  | Natural gas | Combustion Engine | yes |  | 2011 | 01.08.2011 |  |  | operating |  | 47.8561 | 12.1341 |  |  |  |  | 0.4574 | Fossil fuels | Natural gas |  | no | Bayerstraße 5 | Mittelspannung (MS) | Stadtwerke Rosenheim Netze GmbH
BNA0842b | Gasmotor 4 | Gasmotor 4 |  | Stadtwerke Rosenheim GmbH & Co. KG | Färberstraße 47 | 83022 | Rosenheim | Bayern | DE | 9.2 |  | Natural gas | Combustion Engine | yes |  | 2013 | 10.04.2013 |  |  | operating |  | 47.8559 | 12.1341 |  |  | 0.487 | http://www.stadt-und-werk.de/meldung_15802_Motor+f%C3%BCr+die+Energiewende.html | 0.4602 | Fossil fuels | Natural gas |  | no | Bayerstraße 5 | Mittelspannung (MS) | Stadtwerke Rosenheim Netze GmbH
BNA0843 | Gasmotor 5 | Gasmotor 5 |  | Stadtwerke Rosenheim GmbH & Co. KG | Oberaustraße 12 | 83026 | Rosenheim | Bayern | DE | 4.3 |  | Natural gas | Combustion Engine | yes |  | 2012 | 20.12.2012 |  |  | operating |  | 47.8561 | 12.1341 |  |  |  |  | 0.4588 | Fossil fuels | Natural gas |  | no | Oberaustraße 12 | Mittelspannung (MS) | Stadtwerke Rosenheim Netze GmbH
BNA0848 | GuD Marienehe |  | Rostock-Marienehe I-III | Stadtwerke Rostock AG |  | 18069 | Rostock | Mecklenburg-Vorpommern | DE | 108 | 114 | Natural gas | Combined cycle | yes | 120 | 1996 | 13.06.1996 |  |  | operating |  | 54.1255 | 12.0819 |  |  |  |  | 0.522 | Fossil fuels | Natural gas |  | no | UW Marienehe | Hochspannung (HS) | Stadtwerke Rostock Netzgesellschaft mbH | List matching type: Single UBA power plant assigned to single BNetzA power plant
BNA0856 | HKW Schwarza |  |  | TWS Thüringer Wärme Service GmbH |  | 7407 | Rudolstadt | Thüringen | DE | 26.5 |  | Natural gas | Steam turbine | yes |  | 1936 | 01.08.1936 |  |  | operating |  | 50.6869 | 11.3293 |  |  |  |  | 0.3146 | Fossil fuels | Natural gas |  | no | 20-kV-HSA UW Rudolstadt | Mittelspannung (MS) | EnR Energienetze Rudolstadt GmbH
BNA0857 | GuD-Anlage Rüsselsheim | M120 | Rüsselsheim | Opel Automobile GmbH |  | 65429 | Rüsselheim | Hessen | DE | 112.1 | 113.9 | Natural gas | Combined cycle | yes | 88 | 1999 | 10.09.1999 |  |  | operating | IPP | 49.992 | 8.4141 |  |  |  |  | 0.5355 | Fossil fuels | Natural gas |  | no | KEO-Kundenanlage in Rüsselsheim | Hochspannung (HS) | Stadtwerke Mainz Netze GmbH (dienstleistend) | List matching type: Single UBA power plant assigned to single BNetzA power plant
BNA0861a | HKW Römerbrücke | GuD-Anlage | Saarbrücken-Römerbrücke | Energie SaarLorLux AG |  | 66121 | Saarbrücken | Saarland | DE | 75 | 79.2 | Natural gas | Combined cycle | yes | 141 | 2005 | 01.06.2005 | 2005 |  | operating | CHP | 49.2239 | 7.0149 | 11WD7UCHT5XROSOK | 11WD7UCHT5XROEMT |  |  | 0.5625 | Fossil fuels | Natural gas |  | no | UW Römerbrücke | Hochspannung (HS) | Stadtwerke Saarbrücken AG / VSE Verteilnetz GmbH | List matching type: UBA capacity distributed proportionally to multiple BNetzA power plants
BNA0893 | GuD Schwarzheide |  | Schwarzheide | BASF Schwarzheide GmbH | Schipkauer Str.1 | 1987 | Schwarzheide | Brandenburg | DE | 122 | 124 | Natural gas | Combined cycle | yes | 209 | 1994 | 01.10.1994 |  |  | operating | IPP | 51.4762 | 13.8891 |  |  |  |  | 0.513 | Fossil fuels | Natural gas |  | no |  | Hochspannung (HS) | Mitteldeutsche Netzgesellschaft Strom mbH | List matching type: Single UBA power plant assigned to single BNetzA power plant
BNA0896 | HKW Schwerin Süd |  |  | Energieversorgung Schwerin GmbH & Co. Erzeugung KG |  | 19061 | Schwerin | Mecklenburg-Vorpommern | DE | 44.9 |  | Natural gas | Steam turbine | yes |  | 1994 | 01.12.1994 |  |  | operating |  | 53.5779 | 11.3965 |  |  |  |  | 0.3784 | Fossil fuels | Natural gas |  | no | UW Wüstmark | Hochspannung (HS) | Netzgesellschaft Schwerin mbH
BNA0897 | HKW Schwerin Lankow |  |  | Energieversorgung Schwerin GmbH & Co. Erzeugung KG |  | 19057 | Schwerin | Mecklenburg-Vorpommern | DE | 23 |  | Natural gas | Steam turbine | yes |  | 1994 | 01.12.1994 |  |  | operating |  | 53.6539 | 11.373 |  |  |  |  | 0.3784 | Fossil fuels | Natural gas |  | no | Schalthaus Lankow | Mittelspannung (MS) | Netzgesellschaft Schwerin mbH
BNA0918b | Dow Stade | Cogen Dow Stade | Stade-Bützfleth | Dow Deutschland Anlagengesellschaft mbH | Bützflethersand | 21683 | Stade | Niedersachsen | DE | 157 | 173 | Natural gas | Combined cycle | yes | n.b. | 2015 | 01.01.2015 |  |  | operating | IPP | 53.6519 | 9.5079 |  |  |  |  | 0.6075 | Fossil fuels | Natural gas |  | no | UW Bomlitz-Westerharl | USp. Hoch- / Mittelspannung (HS/MS) | Avacon AG | List matching type: Single UBA power plant assigned to single BNetzA power plant
BNA0922 | GuD-Ikw Staßfurt |  | Staßfurt 1 u. 2 | CIECH Energy Deutschland GmbH | Athenslebener Weg 57 | 39418 | Staßfurt | Sachsen-Anhalt | DE | 100 | 134 | Natural gas | Combined cycle | yes | 160 | 2015 | 01.10.2015 |  |  | operating | IPP | 51.8655 | 11.5738 |  |  |  |  | 0.6075 | Fossil fuels | Natural gas |  | no | UW NORD | Hochspannung (HS) | HSN Magdeburg GmbH | List matching type: Single UBA power plant assigned to single BNetzA power plant
BNA0957 | BHKW Obere Viehweide | - |  | Stadtwerke Tübingen GmbH |  | 72072 | Tübingen | Baden-Württemberg | DE | 13.4 |  | Natural gas | Steam turbine | yes |  | 2000 | 18.04.2000 |  |  | operating |  | 48.5109 | 9.0715 |  |  |  |  | 0.385 | Fossil fuels | Natural gas |  | no | Schalthaus Obere Viehweide | Mittelspannung (MS) | Stadtwerke Tübingen GmbH
BNA0994 | Gemeinschaftskraftwerk Irsching | 5 | Irsching 5 | Gemeinschaftskraftwerk Irsching GmbH |  | 85088 | Vohburg | Bayern | DE | 846 | 876 | Natural gas | Combined cycle | no | n.b. | 2010 | 01.01.2010 |  |  | operating |  | 48.767 | 11.58 | 11WD2IRSC000179N | 11WD2IRG5000062N | 0.597 | http://www.eon.com/content/eon-com/de/about-us/structure/asset-finder/irsching.html | 0.585 | Fossil fuels | Natural gas |  | no | Irsching | Höchstspannung (HöS) | TenneT TSO GmbH | List matching type: Single UBA power plant assigned to single BNetzA power plant
BNA0995 | Ulrich Hartmann (Irsching) | 4 | Irsching 4 | Uniper Kraftwerke GmbH |  | 85088 | Vohburg | Bayern | DE | 561 | 578 | Natural gas | Combined cycle | no | n.b. | 2011 | 01.01.2011 |  |  | operating |  | 48.767 | 11.58 | 11WD2IRSC000179N | 11WD2IRG4000061X | 0.604 | http://www.eon.com/content/eon-com/de/about-us/structure/asset-finder/irsching.html | 0.5895 | Fossil fuels | Natural gas |  | no | Irsching | Höchstspannung (HöS) | TenneT TSO GmbH | List matching type: Single UBA power plant assigned to single BNetzA power plant
BNA1023 | Weisweiler | G_VGT |  | RWE Power AG |  | 52249 | Eschweiler-Weisweiler | Nordrhein-Westfalen | DE | 200 |  | Natural gas | Gas turbine | no |  | 2006 | 04.08.2006 |  |  | operating |  | 50.8392 | 6.3211 | 11WD7WEIS-B-KW-C | 11WD7WEIS5GVGTGU | 0.5 | https://de.wikipedia.org/wiki/Kraftwerk_Weisweiler | 0.3956 | Fossil fuels | Natural gas |  | no | Zukunft | Hochspannung (HS) | Westnetz GmbH
BNA1024 | Weisweiler | H_VGT |  | RWE Power AG |  | 52249 | Eschweiler-Weisweiler | Nordrhein-Westfalen | DE | 200 |  | Natural gas | Gas turbine | no |  | 2006 | 19.12.2006 |  |  | operating |  | 50.8392 | 6.3211 | 11WD7WEIS-B-KW-C | 11WD7WEIS5GVGTHS | 0.5 | https://de.wikipedia.org/wiki/Kraftwerk_Weisweiler | 0.3956 | Fossil fuels | Natural gas |  | no | Zukunft | Hochspannung (HS) | Westnetz GmbH
BNA1039 | Gersteinwerk | F1 | Gersteinwerk F (Werne) | RWE Generation SE |  | 59368 | Werne | Nordrhein-Westfalen | DE | 55 | 57.2805 | Natural gas | Combined cycle | no |  | 1973 | 01.01.1973 |  |  | operating |  | 51.6725 | 7.7099 | 11WD7GERS-X-KW-C | 11WD7GERS-G-BLF3 | 0.41 | http://www.rwe.com/web/cms/de/1770664/rwe-generation-se/standorte/deutschland/kw-gersteinwerk/ | 0.4185 | Fossil fuels | Natural gas |  | no | Gersteinwerk | Hochspannung (HS) | Westnetz GmbH | List matching type: UBA capacity distributed proportionally to multiple BNetzA power plants
BNA1040 | Gersteinwerk | G1 | Gersteinwerk G (Werne) | RWE Generation SE |  | 59368 | Werne | Nordrhein-Westfalen | DE | 55 | 57.2805 | Natural gas | Combined cycle | no |  | 1973 | 01.01.1973 |  |  | operating |  | 51.6725 | 7.7099 | 11WD7GERS-X-KW-C | 11WD7GERS-G-BLG1 | 0.41 | http://www.rwe.com/web/cms/de/1770664/rwe-generation-se/standorte/deutschland/kw-gersteinwerk/ | 0.4185 | Fossil fuels | Natural gas |  | no | Gersteinwerk | Hochspannung (HS) | Westnetz GmbH | List matching type: UBA capacity distributed proportionally to multiple BNetzA power plants
BNA1042 | Gersteinwerk | I1 |  | RWE Generation SE |  | 59368 | Werne | Nordrhein-Westfalen | DE | 55 |  | Natural gas | Steam turbine | no |  | 1973 | 01.01.1973 |  |  | operating |  | 51.6725 | 7.7099 | 11WD7GERS-X-KW-C | 11WD7GERS-G-BLIY | 0.41 | http://www.rwe.com/web/cms/de/1770664/rwe-generation-se/standorte/deutschland/kw-gersteinwerk/ | 0.3553 | Fossil fuels | Natural gas |  | no | Gersteinwerk | Hochspannung (HS) | Westnetz GmbH | List matching type: UBA capacity distributed proportionally to multiple BNetzA power plants
BNA1043 | Gersteinwerk | I2 |  | RWE Generation SE |  | 59368 | Werne | Nordrhein-Westfalen | DE | 355 |  | Natural gas | Steam turbine | no |  | 1973 | 01.01.1973 |  |  | shutdown_temporary |  | 51.6725 | 7.7099 | 11WD7GERS-X-KW-C | 11WD7GERS-G-BLIY | 0.41 | http://www.rwe.com/web/cms/de/1770664/rwe-generation-se/standorte/deutschland/kw-gersteinwerk/ | 0.3553 | Fossil fuels | Natural gas |  | no | Gersteinwerk | Höchstspannung (HöS) | Amprion GmbH
BNA1044 | Gersteinwerk | F2 | Gersteinwerk F (Werne) | RWE Generation SE |  | 59368 | Werne | Nordrhein-Westfalen | DE | 355 | 369.7195 | Natural gas | Combined cycle | no |  | 1973 | 01.01.1973 |  |  | operating |  | 51.6725 | 7.7099 | 11WD7GERS-X-KW-C | 11WD7GERS-G-BLF3 | 0.41 | http://www.rwe.com/web/cms/de/1770664/rwe-generation-se/standorte/deutschland/kw-gersteinwerk/ | 0.4185 | Fossil fuels | Natural gas |  | no | Gersteinwerk | Höchstspannung (HöS) | Amprion GmbH | List matching type: UBA capacity distributed proportionally to multiple BNetzA power plants
BNA1045 | Gersteinwerk | G2 | Gersteinwerk G (Werne) | RWE Generation SE |  | 59368 | Werne | Nordrhein-Westfalen | DE | 355 | 369.7195 | Natural gas | Combined cycle | no |  | 1973 | 01.01.1973 |  |  | operating |  | 51.6725 | 7.7099 | 11WD7GERS-X-KW-C | 11WD7GERS-G-BLG1 | 0.41 | http://www.rwe.com/web/cms/de/1770664/rwe-generation-se/standorte/deutschland/kw-gersteinwerk/ | 0.4185 | Fossil fuels | Natural gas |  | no | Gersteinwerk | Höchstspannung (HöS) | Amprion GmbH | List matching type: UBA capacity distributed proportionally to multiple BNetzA power plants
BNA1046b | Gersteinwerk | K1 | Gersteinwerk K1 (GT) (Werne) | RWE Generation SE |  | 59368 | Werne | Nordrhein-Westfalen | DE | 112 | 112 | Natural gas | Gas turbine | no |  | 1984 | 01.06.1984 |  |  | operating |  | 51.6725 | 7.7099 | 11WD7GERS-X-KW-C | 11WD7GERS5S-K1-J |  |  | 0.3384 | Fossil fuels | Natural gas |  | no | Gersteinwerk (110kV) und Bockum-Hövel (110kV) | Hochspannung (HS) | Westnetz GmbH | List matching type: Single UBA power plant assigned to single BNetzA power plant
BNA1056 | Wi-Biebrich | Block 1 |  | InfraServ GmbH & Co. Wiesbaden KG |  | 65203 | Wiesbaden | Hessen | DE | 25.015 |  | Natural gas | Steam turbine | yes |  | 2006 | 26.06.2006 |  |  | operating |  | 50.0405 | 8.2532 |  |  |  |  | 0.3916 | Fossil fuels | Natural gas |  | no | Station 25,G347 | Mittelspannung (MS) | InfraServ GmbH & Co. Wiesbaden KG
BNA1074 | Spitzenlastkraftwerk Wolfen |  |  | envia THERM GmbH |  | 6766 | Wolfen | Sachsen-Anhalt | DE | 40 |  | Natural gas | Steam turbine | no |  | 1997 | 25.03.1997 |  |  | operating |  | 51.6431 | 12.2289 |  |  |  |  | 0.3817 | Fossil fuels | Natural gas |  | no | UW Wolfen/Filmfabrik | Hochspannung (HS) | Mitteldeutsche Netzgesellschaft Strom mbH
BNA1078 | HKW Wörth |  |  | Palm Power GmbH & Co. KG | Am Oberwald 2 | 76744 | Wörth | Rheinland-Pfalz | DE | 59 |  | Natural gas | Steam turbine | yes |  | 2007 | 30.11.2007 |  |  | operating |  | 49.07 | 8.307 |  |  |  |  | 0.3927 | Fossil fuels | Natural gas |  | no | Übergabestation Palm Wörth | Hochspannung (HS) | Pfalzwerke Netz AG
BNA1082 | HKW Barmen | Block 1 | Wuppertal-Barmen 1 u. 2 | WSW Energie & Wasser AG |  | 42275 | Wuppertal | Nordrhein-Westfalen | DE | 88.019 | 86.2238 | Natural gas | Combined cycle | yes | 80 | 2005 | 30.12.2005 |  |  | operating |  | 51.2689 | 7.2003 |  |  |  |  | 0.5625 | Fossil fuels | Natural gas |  | no |  | USp. Hoch- / Mittelspannung (HS/MS) | WSW Netz GmbH | List matching type: UBA capacity distributed proportionally to multiple BNetzA power plants
BNA1085 | Heizkraftwerke an der Friedensbrücke | TSIII |  | Heizkraftwerk Würzburg GmbH | Veitshöchheimer Str. 1 | 97080 | Würzburg | Bayern | DE | 23 |  | Natural gas | Steam turbine | yes |  | 1971 | 01.01.1971 |  |  | operating |  | 49.8 | 9.9231 |  |  | 0.25 |  | 0.3531 | Fossil fuels | Natural gas |  | no | UW HKW, 20 kV-Schaltanlage, Zelle J34 | Mittelspannung (MS) | Mainfranken Netze GmbH | List matching type: UBA capacity distributed proportionally to multiple BNetzA power plants
BNA1086 | Heizkraftwerke an der Friedensbrücke | TSII |  | Heizkraftwerk Würzburg GmbH | Veitshöchheimer Str. 1 | 97080 | Würzburg | Bayern | DE | 25 |  | Natural gas | Steam turbine | yes |  | 1993 | 01.01.1993 |  |  | operating |  | 49.8 | 9.9231 |  |  | 0.25 | http://asue.de/sites/default/files/asue/termine_veranstaltungen/2010/fachveranstaltung2010/vortraege/11_vortrag_lewetz_hkw_wuerzburg.pdf | 0.3773 | Fossil fuels | Natural gas |  | no | UW HKW, 20 kV-Schaltanlage, Zelle J26 | Mittelspannung (MS) | Mainfranken Netze GmbH | List matching type: UBA capacity distributed proportionally to multiple BNetzA power plants
BNA1087 | Heizkraftwerke an der Friedensbrücke | GTII |  | Heizkraftwerk Würzburg GmbH | Veitshöchheimer Str. 1 | 97080 | Würzburg | Bayern | DE | 29.5 |  | Natural gas | Gas turbine | yes |  | 2009 | 01.01.2009 |  |  | operating |  | 49.8 | 9.9231 |  |  | 0.5 | http://asue.de/sites/default/files/asue/termine_veranstaltungen/2010/fachveranstaltung2010/vortraege/11_vortrag_lewetz_hkw_wuerzburg.pdf | 0.4034 | Fossil fuels | Natural gas |  | no | UW HKW, 110 kV-Schaltanlge, Zelle E8 | Hochspannung (HS) | Mainfranken Netze GmbH | List matching type: UBA capacity distributed proportionally to multiple BNetzA power plants
BNA1088 | Heizkraftwerke an der Friedensbrücke | GTI |  | Heizkraftwerk Würzburg GmbH | Veitshöchheimer Str. 1 | 97080 | Würzburg | Bayern | DE | 44.5 |  | Natural gas | Gas turbine | yes |  | 2005 | 01.01.2005 |  |  | operating |  | 49.8 | 9.9231 |  |  | 0.5 | http://asue.de/sites/default/files/asue/termine_veranstaltungen/2010/fachveranstaltung2010/vortraege/11_vortrag_lewetz_hkw_wuerzburg.pdf | 0.393 | Fossil fuels | Natural gas |  | no | UW HKW, 110 kV-Schaltanlage, Zelle E4 | Hochspannung (HS) | Mainfranken Netze GmbH | List matching type: UBA capacity distributed proportionally to multiple BNetzA power plants
BNA1089 | Zielitz | Zielitz |  | K+S AG |  | 39326 | Zielitz | Sachsen-Anhalt | DE | 27 |  | Natural gas | Steam turbine | yes |  | 1996 | 01.01.1996 |  |  | operating |  | 52.2985 | 11.6796 |  |  |  |  | 0.3806 | Fossil fuels | Natural gas |  | no | UW Barleben | Hochspannung (HS) | Avacon Netz GmbH
BNA1094 | Gaskraftwerk | GKW |  | Smurfit Kappa Zülpich Papier GmbH | Bessenicher Weg | 53910 | Zülpich | Nordrhein-Westfalen | DE | 15.1 |  | Natural gas | Steam turbine | yes |  | 1996 | 01.04.1996 |  |  | operating |  | 50.7055 | 6.6536 |  |  |  |  | 0.3806 | Fossil fuels | Natural gas |  | no | Viktor Rolf | Mittelspannung (MS) | Westnetz GmbH
BNA1103 | UPM Augsburg | Dampfturbine 3 |  | UPM GmbH Werk Augsburg | Georg-Heindl-Strasse 4 | 86153 | Augsburg | Bayern | DE | 29 |  | Natural gas | Steam turbine | yes |  | 1967 | 04.03.1967 |  |  | shutdown_temporary |  | 48.3801 | 10.9014 |  |  |  |  | 0.3487 | Fossil fuels | Natural gas |  | no |  | 10 | Stadtwerke Augsburg
BNA1104 | Heizkraftwerk | T2 |  | Stadtwerke Augsburg Energie GmbH | Franziskanergasse 9 | 86152 | Augsburg | Bayern | DE | 20.4 |  | Natural gas | Steam turbine | yes |  | 1976 | 15.12.1976 |  |  | operating |  | 48.3751 | 10.9028 |  |  |  |  | 0.3586 | Fossil fuels | Natural gas |  | no | Station 316/318 | Mittelspannung (MS) | Netze Augsburg GmbH
BNA1105 | HKW Bad Salzungen | HKW Bad Salzungen |  | TEAG Thüringer Energie AG |  | 36433 | Bad Salzungen | Thüringen | DE | 9.7 |  | Natural gas | Steam turbine | yes |  | 1994 | 01.10.1994 |  |  | operating |  | 50.8003 | 10.2206 |  |  |  |  | 0.3784 | Fossil fuels | Natural gas |  | no | UW Bad Salzungen | Mittelspannung (MS) | TEN Thüringer Energienetze GmbH
BNA1117 | Industriekraftwerk Breuberg |  |  | Pirelli Deutschland GmbH | Höchster Str. 48-60 | 64747 | Breuberg | Hessen | DE | 11.4 |  | Natural gas | Steam turbine | yes |  | 1999 | 01.08.1999 |  |  | operating |  | 49.8108 | 9.0117 |  |  |  |  | 0.3839 | Fossil fuels | Natural gas |  | no | UA Sandbach | Mittelspannung (MS) | e-netz Südhessen GmbH & Co. KG
BNA1120 | Energiezentrale | Gasturbine |  | RÜTGERS Germany GmbH | Kekulestraße 30 | 44579 | Castrop-Rauxel | Nordrhein-Westfalen | DE | 10.2 |  | Natural gas | Gas turbine | yes |  | 1991 | 01.06.1991 |  |  | operating |  | 51.5744 | 7.2979 |  |  |  |  | 0.3566 | Fossil fuels | Natural gas |  | no | 5725 | Mittelspannung (MS) | Westnetz GmbH
BNA1121 | Energiezentrale | Energiecenter |  | RÜTGERS Germany GmbH | Kekulestraße 30 | 44579 | Castrop-Rauxel | Nordrhein-Westfalen | DE | 0.9 |  | Natural gas | Steam turbine | yes |  | 2005 | 09.12.2005 |  |  | operating |  | 51.5744 | 7.2979 |  |  |  |  | 0.3905 | Fossil fuels | Natural gas |  | no |  |  | Westnetz GmbH
BNA1125 | Heizkraftwerk | GT |  | Merck KGaA | Frankfurter Str. 250 | 64293 | Darmstadt | Hessen | DE | 10 |  | Natural gas | Gas turbine | yes |  | 1999 | 20.12.1999 |  |  | operating |  | 49.8828 | 8.6287 |  |  |  |  | 0.3774 | Fossil fuels | Natural gas |  | no | UA Nord | Mittelspannung (MS) | e-netz Südhessen GmbH & Co. KG
BNA1131 | MT, Düren |  |  | Metsä Tissue GmbH (Werk Düren) | Veldener Strasse 121 - 131 | 52349 | Düren | Nordrhein-Westfalen | DE | 14 |  | Natural gas | Steam turbine | yes |  | 1940 | 01.01.1940 |  |  | operating |  | 50.7728 | 6.49 |  |  |  |  | 0.319 | Fossil fuels | Natural gas |  | no | Keine Ausspeisung | Mittelspannung (MS) | Leitungspartner GmbH
BNA1138 | BHKW an Klinkerweg | Module 1, 2 und 3 |  | Stadtwerke Erkrath GmbH | Klinkerweg 4 | A-40699 | Erkrath | Nordrhein-Westfalen | DE | 10.2 |  | Natural gas | Steam turbine | yes |  | 2000 | 01.04.2000 |  |  | operating |  | 51.2169 | 6.9473 |  |  |  |  | 0.385 | Fossil fuels | Natural gas |  | no | Schaltanlage BHKW | Mittelspannung (MS) | Stadtwerke Erkrath GmbH
BNA1151 | KWKK Heidelberg |  |  | innogy SE | Neuenheimer Feld 530 | 69120 | Heidelberg | Baden-Württemberg | DE | 13.5 |  | Natural gas | Steam turbine | yes |  | 2001 | 21.12.2001 |  |  | operating |  | 49.4216 | 8.6728 |  |  |  |  | 0.3861 | Fossil fuels | Natural gas |  | no | DE000277691200000000000021A129569 | Mittelspannung (MS) | Stadtwerke Heidelberg Netze GmbH
BNA1165 | P&L Werk Appeldorn | Lentjes-Kessel |  | Pfeifer & Langen GmbH & Co. KG | Reeser Str 280-300 | 47546 | Kalkar | Nordrhein-Westfalen | DE | 11.4 |  | Natural gas | Steam turbine | yes |  | 2002 | 23.09.2002 |  |  | operating |  | 51.7297 | 6.3586 |  |  |  |  | 0.3872 | Fossil fuels | Natural gas |  | no |  | Mittelspannung (MS) | Westnetz GmbH
BNA1182 | HKW Merkenich | Block 4 | Köln-Merkenich 4+6 | RheinEnergie AG |  | 50769 | Köln | Nordrhein-Westfalen | DE | 15.5 | 17.5826 | Natural gas | Steam turbine | yes | 28.6784 | 2010 | 12.10.2010 |  |  | operating |  | 51.0179 | 6.964 |  |  | 0.53 | http://www.rheinenergie.com/media/portale/downloads_4/rheinenergie_1/broschueren_1/Vereinfachte_Umwelterklaerung_der_Standorte_Koeln-Merkenich_und_Koeln-Niehl_2011.pdf | 0.396 | Fossil fuels | Natural gas |  | no | UW Merkenich | USp. Hoch- / Mittelspannung (HS/MS) | Rheinische NETZGesellschaft mbH | List matching type: UBA capacity distributed proportionally to multiple BNetzA power plants
BNA1183 | HKW Merheim | GuD |  | RheinEnergie AG |  | 51109 | Köln | Nordrhein-Westfalen | DE | 15.8 |  | Natural gas | Combined cycle | yes |  | 2001 | 08.03.2001 |  |  | operating |  | 50.9431 | 7.0852 |  |  |  |  | 0.5445 | Fossil fuels | Natural gas |  | no | UW Merheim | Mittelspannung (MS) | Rheinische NETZGesellschaft mbH
BNA1187 | P&L Werk Lage | Kessel 1/2/3 |  | Pfeifer & Langen GmbH & Co. KG | Heidensche Str. 70 | 32791 | Lage | Nordrhein-Westfalen | DE | 10.2 |  | Natural gas | Steam turbine | yes |  | 2017 | 12.09.2017 |  |  | operating |  | 51.9861 | 8.8073 |  |  |  |  | 0.4037 | Fossil fuels | Natural gas |  | no |  | Mittelspannung (MS) | Westfalen Weser Netz GmbH
BNA1193 | HKW-West |  |  | Stadtwerke Lemgo GmbH | Liemer Weg 71 | 32657 | Lemgo | Nordrhein-Westfalen | DE | 12.6 |  | Natural gas | Steam turbine | yes |  | 2001 | 01.10.2001 |  |  | operating |  | 52.0262 | 8.8666 |  |  |  |  | 0.3861 | Fossil fuels | Natural gas |  | no | UW-Grevenmarsch | Mittelspannung (MS) | Stadtwerke Lemgo
BNA1196a | BHKW Ludwigshafen | BHKW |  | MVV Energie AG | Giulinistraße 2 | 67065 | Ludwigshafen | Rheinland-Pfalz | DE | 12.5 |  | Natural gas | Steam turbine | yes |  | 2008 | 12.06.2008 |  |  | operating |  | 49.4531 | 8.4336 |  |  |  |  | 0.3938 | Fossil fuels | Natural gas |  | no | 20 kV Übergabestationen | Mittelspannung (MS) | MVV Netze GmbH
BNA1196b | Industriekraftwerk Ludwigshafen | GuD |  | MVV Energie AG | Giulinistr. 2 | 67065 | Ludwigshafen | Rheinland-Pfalz | DE | 11.96 |  | Natural gas | Combined cycle | yes |  | 2003 | 01.03.2003 |  |  | operating |  | 49.4532 | 8.4336 |  |  |  |  | 0.5535 | Fossil fuels | Natural gas |  | no | 20 kV Übergabestationen | Mittelspannung (MS) | MVV Netze GmbH
BNA1238 | Kraftwerk Meggle |  |  | Molkerei MEGGLE Wasserburg GmbH & Co. KG | Megglestraße 6 - 12 | 83512 | Reitmehring | Bayern | DE | 15.1 |  | Natural gas | Steam turbine | yes |  | 2000 | 01.06.2000 |  |  | operating |  | 48.0564 | 12.1852 |  |  |  |  | 0.385 | Fossil fuels | Natural gas |  | no | Schalthaus Ost 20 kV | Mittelspannung (MS) | Bayernwerk Natur
BNA1248a | UPM Schongau | Dampfkraftwerk |  | UPM GmbH | Friedrich-Haindl-Strasse 10 | 86956 | Schongau | Bayern | DE | 64 |  | Natural gas | Steam turbine | yes |  | 1954 | 23.01.1954 |  |  | operating |  | 47.8081 | 10.9025 |  |  |  |  | 0.3344 | Fossil fuels | Natural gas |  | no | UW UPM/Haindl | Hochspannung (HS) | LEW Verteilnetz GmbH
BNA1248b | HKW3 UPM Schongau | HKW 3 |  | UPM GmbH | Friedrich-Haindl-Strasse 10 | 86956 | Schongau | Bayern | DE | 76 |  | Natural gas | Steam turbine | yes |  | 2014 | 20.12.2014 |  |  | operating |  | 47.8081 | 10.9025 |  |  |  |  | 0.4004 | Fossil fuels | Natural gas |  | no |  | Hochspannung (HS) | LEW Verteilnetz GmbH
BNA1260 | Heizkraftwerk Sindelfingen | Sammelschienen-HKW | Sindelfingen | Daimler AG |  | 71059 | Sindelfingen | Baden-Württemberg | DE | 95 | 102 | Natural gas | Steam turbine | yes | 102 | 2013 | 21.11.2013 |  |  | operating | CHP | 48.6972 | 8.9992 |  |  |  |  | 0.3993 | Fossil fuels | Natural gas |  | no | DE00721471063000ZE000000861318VS0 | USp. Hoch- / Mittelspannung (HS/MS) | Netze BW GmbH | List matching type: Single UBA power plant assigned to single BNetzA power plant
BNA1264 | HKW Bohrhügel |  |  | Stadtwerke Suhl/Zella-Mehlis GmbH | Fröhliche-Mann-Straße 2 | 98528 | Suhl | Thüringen | DE | 13.5 |  | Natural gas | Steam turbine | yes |  | 1995 | 02.12.1995 |  |  | operating |  | 50.6315 | 10.6987 |  |  |  |  | 0.3795 | Fossil fuels | Natural gas |  | no | UW II | Mittelspannung (MS) | Stadtwerke Suhl/Zella-Mehlis Netz GmbH
BNA1271 | Unterbreizbach | Unterbreizbach |  | K+S AG |  | 36414 | Unterbreizbach | Thüringen | DE | 20 |  | Natural gas | Steam turbine | yes |  | 1995 | 01.01.1995 |  |  | operating |  | 50.8132 | 9.9775 |  |  |  |  | 0.3795 | Fossil fuels | Natural gas |  | no | UW Phillippsthal | Hochspannung (HS) | Avacon Netz GmbH
BNA1279 | Gasturbine | D290 |  | Basell Polyolefine GmbH |  | 50389 | Wesseling | Nordrhein-Westfalen | DE | 51.9 |  | Natural gas | Gas turbine | yes |  | 1996 | 03.07.1996 |  |  | operating |  | 50.8305 | 6.9594 |  |  |  |  | 0.3696 | Fossil fuels | Natural gas |  | no | Bollenacker | Hochspannung (HS) | Westnetz GmbH | List matching type: UBA capacity distributed proportionally to multiple BNetzA power plants
BNA1284 | Co-Generation | - |  | Grace GmbH | In der Hollerhecke 1 | 67547 | Worms | Rheinland-Pfalz | DE | 11.5 |  | Natural gas | Steam turbine | yes |  | 1991 | 27.08.1991 |  |  | operating |  | 49.6633 | 8.3589 |  |  |  |  | 0.3751 | Fossil fuels | Natural gas |  | no | Station Hernsheim 59 | Mittelspannung (MS) | EWR Netz GmbH
BNA1285 | Sigmundshall | Sigmundshall |  | K+S AG |  | 31515 | Wunstorf | Niedersachsen | DE | 11 |  | Natural gas | Steam turbine | yes |  | 1974 | 01.01.1974 |  |  | operating |  | 52.4185 | 9.3681 |  |  |  |  | 0.3564 | Fossil fuels | Natural gas |  | no | UW Wunstorf | Hochspannung (HS) | Avacon Netz GmbH
BNA1292b | IHKW Heidenheim | BHKW-Anlage |  | Sales & Solutions GmbH | Alexanderstr. 8 | 89522 | Heidenheim | Baden-Württemberg | DE | 18.9 |  | Natural gas | Steam turbine | yes |  | 2014 | 06.11.2014 |  |  | operating |  | 48.6701 | 10.1506 |  |  |  |  | 0.4004 | Fossil fuels | Natural gas |  | no | DE.00027.88952.201220080080000000001 | Mittelspannung (MS) | Hellenstein-Energie-Logistik GmbH
BNA1293c | Kraftwerk | K3+4/TG4 |  | Martinswerk GmbH | Kölner Straße 110 | 50127 | Bergheim | Nordrhein-Westfalen | DE | 3 |  | Natural gas | Steam turbine | yes |  | 1995 | 01.02.1995 |  |  | operating |  | 50.9456 | 6.665 |  |  |  |  | 0.3795 | Fossil fuels | Natural gas |  | no | Station Martinswerk | Mittelspannung (MS) | Westnetz GmbH
BNA1315 | HKW | HKW |  | Universitätsklinikum Freiburg AdöR | Hartmannstrasse 1 | 79106 | Freiburg | Baden-Württemberg | DE | 27 |  | Natural gas | Steam turbine | yes |  | 2001 | 01.01.2001 |  |  | operating |  | 48.0056 | 7.8423 |  |  |  |  | 0.3861 | Fossil fuels | Natural gas |  | no | Übergabe | Mittelspannung (MS) | bnNETZE GmbH
BNA1327a | Energiezentrale 1992 | AGG1 - AGG7 |  | Flughafen München GmbH | nicht öffentlicher Bereich (Btl. 145.01) | 85326 | München | Bayern | DE | 9.5 |  | Natural gas | Steam turbine | yes |  | 1992 | 08.05.1992 |  |  | special_case |  | 48.3591 | 11.7903 |  |  |  |  | 0.3762 | Fossil fuels | Natural gas |  | no | 145.01-MSNN-EG.01 | Mittelspannung (MS) | Bayernwerk AG
BNA1327b | Erweiterung Energiezentrale 2003 | AGG8 - AGG9 |  | Terminal 2 Gesellschaft mbH & Co oHG | nicht öffentlicher Bereich (Btl. 145.01) | 85326 | München | Bayern | DE | 7.44 |  | Natural gas | Steam turbine | yes |  | 2003 | 2003 |  |  | operating |  | 48.3591 | 11.7903 |  |  |  |  | 0.3883 | Fossil fuels | Natural gas |  | no | 145.01-MSNN-EG.01 | Mittelspannung (MS) | Bayernwerk AG
BNA1328 | HBB | GUD |  | HBB Heizkraftwerk Bauernfeind Betreibergesellschaft mbh | Rosenheimer Str. 37 | 83064 | Raubling | Bayern | DE | 24 |  | Natural gas | Steam turbine | yes |  | 2001 | 01.02.2001 |  |  | operating |  | 47.796 | 12.1193 |  |  |  |  | 0.3861 | Fossil fuels | Natural gas |  | no | UW PANG / PWA | Mittelspannung (MS) | Bayernwerk AG
BNA1329 | K&N PFK AG EV | GT / GDT |  | Kübler & Niethammer Papierfabrik Kriebstein AG | Bauhofstr. 1 | 9648 | Kriebstein | Sachsen | DE | 13.11 |  | Natural gas | Combined cycle | yes |  | 1993 | 02.04.1993 |  |  | operating |  | 51.0513 | 13.0166 |  |  |  |  | 0.5085 | Fossil fuels | Natural gas |  | no | UW-Rauschenthal | 6 | Mitteldeutsche Netzgesellschaft Strom mbH
BNA1332 | INEOS Kraftwerk | TG7/8 |  | INEOS Solvents Germany GmbH | Römerstr. 733 | 47443 | Moers | Nordrhein-Westfalen | DE | 24 |  | Natural gas | Steam turbine | yes |  | 1995 | 1995 |  |  | operating |  | 51.4693 | 6.6436 |  |  |  |  | 0.3795 | Fossil fuels | Natural gas |  | no | DE00018147455V0000000753653 | Mai 25 | Westnetz GmbH
BNA1333a | HKW Pfaffenwald | Anlage 40 |  | Universität Stuttgart | Pfaffenwaldring 8 | 70569 | Stuttgart | Baden-Württemberg | DE | 12.181 |  | Natural gas | Steam turbine | yes |  | 1988 | 01.07.1988 |  |  | operating |  | 48.7508 | 9.1103 |  |  |  |  | 0.3718 | Fossil fuels | Natural gas |  | no | UW Allmand | Mittelspannung (MS) | Netze BW GmbH
BNA1333b | HKW Pfaffenwald | Block 50 |  | Universität Stuttgart | Pfaffenwaldring 8 | 70569 | Stuttgart | Baden-Württemberg | DE | 11.3377 |  | Natural gas | Steam turbine | yes |  | 1969 | 01.07.1969 |  |  | operating |  | 48.7508 | 9.1103 |  |  |  |  | 0.3509 | Fossil fuels | Natural gas |  | no | UW Allmand | Mittelspannung (MS) | Netze BW GmbH
BNA1333c | HKW Pfaffenwald | Block 60 |  | Universität Stuttgart | Pfaffenwaldring 8 | 70569 | Stuttgart | Baden-Württemberg | DE | 11.6188 |  | Natural gas | Steam turbine | yes |  | 1968 | 01.07.1968 |  |  | operating |  | 48.7508 | 9.1103 |  |  |  |  | 0.3498 | Fossil fuels | Natural gas |  | no | UW Allmand | Mittelspannung (MS) | Netze BW GmbH
BNA1334 | KWK-Anlage | GT 1-3, DT |  | CR3-Kaffeeveredelung M. Hermsen GmbH | Waterbergstraße 14 | 28237 | Bremen | Bremen | DE | 14.8 |  | Natural gas | Combined cycle | yes |  | 2002 | 1993 und 2002 |  |  | operating |  | 53.121 | 8.7348 |  |  |  |  | 0.549 | Fossil fuels | Natural gas |  | no | 10kV Schaltanlage CR3 Anschlussfeld Finkenau, Waterbergstr. | Mittelspannung (MS) | Wesernetz Bremen GmbH
BNA1335a | PKV Kraftwerk | KWK-Blöcke |  | Papier- u. Kartonfabrik Varel GmbH & Co. KG | Dangaster Straße 38 | 26316 | Varel | Niedersachsen | DE | 58.1 |  | Natural gas | Steam turbine | yes |  | 1989 | 1989 |  |  | operating |  | 53.4032 | 8.1282 |  |  |  |  | 0.3729 | Fossil fuels | Natural gas |  | no |  | Mittelspannung (MS) | EWE NETZ GmbH
BNA1335b | PKV Kraftwerk | Kondensationsturbine |  | Papier- u. Kartonfabrik Varel GmbH & Co. KG | Dangaster Straße 38 | 26316 | Varel | Niedersachsen | DE | 0.48 |  | Natural gas | Steam turbine | no |  | 1968 | 1968 |  |  | operating |  | 53.4032 | 8.1282 |  |  |  |  | 0.3498 | Fossil fuels | Natural gas |  | no |  | Mittelspannung (MS) | EWE NETZ GmbH
BNA1336 | Holthausen |  |  | Henkel AG & Co. KGaA | Henkelstr. 67 | 40589 | Düsseldorf | Nordrhein-Westfalen | DE | 84 |  | Natural gas | Steam turbine | yes |  | 1948 | 01.01.1948 |  |  | operating |  | 51.1756 | 6.838 |  |  |  |  | 0.3278 | Fossil fuels | Natural gas |  | no | SWD-Netz U47/U60 | USp. Hoch- / Mittelspannung (HS/MS) | Netzgesellschaft Düsseldorf mbH
BNA1337e | GuD-Anlage | GuD-Anlage |  | DS Smith Paper Deutschland GmbH | Weichertstr. 7 | 63741 | Aschaffenburg | Bayern | DE | 47 |  | Natural gas | Combined cycle | yes |  | 2013 | 28.01.2013 |  |  | operating |  | 49.9882 | 9.1558 |  |  |  |  | 0.5985 | Fossil fuels | Natural gas |  | no |  | Mittelspannung (MS) | Aschaffenburger Versorgungs GmbH
BNA1396 | EVC / GLOBALFOUNDRIES | EVC I |  | Energieversorgungscenter Dresden-Wilschdorf GmbH & Co. KG | Boxdorf, Ringstr. 3 | 1468 | Moritzburg | Sachsen | DE | 34.3 |  | Natural gas | Steam turbine | yes |  | 1998 | 01.10.1998 |  |  | operating |  | 51.127 | 13.715 |  |  |  |  | 0.3828 | Fossil fuels | Natural gas |  | no |  | Mittelspannung (MS) | DREWAG NETZ GmbH
BNA1400b | EZ1 | DTI |  | Südzucker AG, Werk Zeitz | Albrechtstr. 54 | 6712 | Zeitz | Sachsen-Anhalt | DE | 23.3 |  | Natural gas | Steam turbine | no |  | 1993 | 01.09.1993 |  |  | operating |  | 51.0489 | 12.1104 |  |  |  |  | 0.3773 | Fossil fuels | Natural gas |  | no | MCk0268/144756 | Hochspannung (HS) | MitNetz
BNA1402 | Heizkraftwerk zur Papierfabrik |  |  | Delkeskamp Verpackungswerke GmbH | Hauptstrasse 15 | 49638 | Nortrup | Niedersachsen | DE | 18.1 |  | Natural gas | Steam turbine | yes |  | 1996 | 24.01.1996 |  |  | operating |  | 52.618 | 7.8619 |  |  |  |  | 0.3806 | Fossil fuels | Natural gas |  | no |  |  | Westnetz GmbH
BNA1403 | Steinitz | GUD |  | Neptune Energy Deutschland GmbH | Bobbenmärsche 11 | 29416 | Steinitz | Sachsen-Anhalt | DE | 11.4 |  | Natural gas | Steam turbine | yes |  | 1999 | 01.01.1999 |  |  | operating |  | 52.83 | 11.1033 |  |  |  |  | 0.3839 | Fossil fuels | Natural gas |  | no | ZPDE0071372941600000E00000000139917 | 6 | Avacon AG
BNA1406 | FS-Karton |  |  | FS-Karton GmbH | Düsseldorfer Str. 182-184 | 41460 | Neuss | Nordrhein-Westfalen | DE | 18.879 |  | Natural gas | Steam turbine | yes |  | 1992 | 1992 |  |  | operating |  | 51.2171 | 6.6965 |  |  |  |  | 0.3762 | Fossil fuels | Natural gas |  | no |  | Hochspannung (HS) | Westnetz GmbH
BNA1407 | STW |  |  | Schoeller Technocell GmbH & Co. KG | Fabrikstraße 1 | 9600 | Weißenborn | Sachsen | DE | 18.72 |  | Natural gas | Steam turbine | yes |  | 1997 | 14.05.1997 |  |  | operating |  | 50.8741 | 13.3944 |  |  |  |  | 0.3817 | Fossil fuels | Natural gas |  | no | 140844-3710 | Mittelspannung (MS) | Mitteldeutsche Netzgesellschaft Strom mbH
BNA1408 | Heizkraftwerk Evonik Rheinfelden |  |  | Evonik Degussa GmbH | Untere Kanalstraße 3 | 79618 | Rheinfelden | Baden-Württemberg | DE | 15.68 |  | Natural gas | Steam turbine | yes |  | 1979 | 13.08.1979 |  |  | operating |  | 47.5708 | 7.8072 |  |  |  |  | 0.3619 | Fossil fuels | Natural gas |  | no | Degussa Süd 1 | Hochspannung (HS) | ED Netze GmbH
BNA1437 | KWK AOS GmbH | GT 1/2 |  | Aluminium Oxid Stade GmbH | Johann- Rathje- Köser- Straße | 21683 | Stade- Bützfleth | Niedersachsen | DE | 30.72 |  | Natural gas | Gas turbine | yes |  | 2012 | 01.05.2012 |  |  | operating |  | 53.6575 | 9.502 |  |  |  |  | 0.4112 | Fossil fuels | Natural gas |  | no | SA Abbenfleth | Hochspannung (HS) | Avacon AG
BNA1444a | GT1 |  |  | Prinovis GmbH & Co. KG | Breslauer Str. 300 | 90471 | Nürnberg | Bayern | DE | 4.2 |  | Natural gas | Gas turbine | yes |  | 1993 | 01.01.1993 |  |  | operating |  | 49.4059 | 11.1329 |  |  |  |  | 0.3618 | Fossil fuels | Natural gas |  | no | U7 | Mittelspannung (MS) | N-ERGIE Netz GmbH
BNA1444b | GT2 |  |  | Prinovis GmbH & Co. KG | Breslauer Str. 300 | 90471 | Nürnberg | Bayern | DE | 4.2 |  | Natural gas | Gas turbine | yes |  | 1993 | 01.01.1993 |  |  | operating |  | 49.4059 | 11.1329 |  |  |  |  | 0.3618 | Fossil fuels | Natural gas |  | no | U7 | Mittelspannung (MS) | N-ERGIE Netz GmbH
BNA1444c | GT3 |  |  | Prinovis GmbH & Co. KG | Breslauer Str. 300 | 90471 | Nürnberg | Bayern | DE | 5.1 |  | Natural gas | Gas turbine | yes |  | 1994 | 01.01.1994 |  |  | operating |  | 49.4059 | 11.1329 |  |  |  |  | 0.3644 | Fossil fuels | Natural gas |  | no | U7 | Mittelspannung (MS) | N-ERGIE Netz GmbH
BNA1444d | GT4 |  |  | Prinovis GmbH & Co. KG | Breslauer Str. 300 | 90471 | Nürnberg | Bayern | DE | 5.1 |  | Natural gas | Gas turbine | yes |  | 1995 | 01.01.1995 |  |  | operating |  | 49.4059 | 11.1329 |  |  |  |  | 0.367 | Fossil fuels | Natural gas |  | no | U7 | Mittelspannung (MS) | N-ERGIE Netz GmbH
BNA1450 | GUD-Anlage DREWSEN |  |  | DREWSEN SPEZIALPAPIERE GmbH & Co. KG | Georg-Drewsen-Weg 2 | 29331 | Lachendorf | Niedersachsen | DE | 13 |  | Natural gas | Combined cycle | yes |  | 2000 | 01.09.2000 |  |  | operating |  | 52.6235 | 10.2457 |  |  |  |  | 0.54 | Fossil fuels | Natural gas |  | no |  | Hochspannung (HS) | Avacon AG
BNA1464 | Gas- u. Dampfturbinenanlage Südraum |  |  | ZF Friedrichshafen AG | Untertürkheimer Straße 5 | 66117 | Saarbrücken | Saarland | DE | 38.61 |  | Natural gas | Steam turbine | yes |  | 2012 | 01.04.2012 |  |  | operating |  | 49.2137 | 6.9781 |  |  |  |  | 0.3982 | Fossil fuels | Natural gas |  | no | UW Südraum | Mittelspannung (MS) | Stadtwerke Saarbrücken AG
BNA1465d | Gaskraftwerk |  |  | DS Smith Paper Deutschland GmbH | Kasseler Landstr. 23 | 37213 | Witzenhausen | Hessen | DE | 13.2 |  | Natural gas | Steam turbine | yes |  | 1990 | 01.01.1990 |  |  | special_case |  | 51.3198 | 9.8489 |  |  |  |  | 0.374 | Fossil fuels | Natural gas |  | no | Am Stieg | Mittelspannung (MS) | Stadtwerke Witzenhausen GmbH
BNA1487 | GTKW Darmstadt |  | Darmstadt | Entega AG | Frankfurter Str. 100 | 64293 | Darmstadt | Hessen | DE | 94.6 | 100 | Natural gas | Gas turbine | no |  | 2013 | 2013 |  |  | operating |  | 49.8849 | 8.6501 |  |  |  |  | 0.4138 | Fossil fuels | Natural gas |  | no | UA Nord Darmstadt | Hochspannung (HS) | e-netz Südhessen GmbH & Co. KG | List matching type: Single UBA power plant assigned to single BNetzA power plant
BNA1489 | Heizkraftwerk Stendal |  |  | Stadtwerke - Altmärkische Gas-, Wasser- u. E-Werke Stendal GmbH | Schillerstraße | 39576 | Stendal | Sachsen-Anhalt | DE | 13.2 |  | Natural gas | Steam turbine | yes |  | 1994 | 04.10.1994 |  |  | operating |  | 52.6087 | 11.8325 |  |  |  |  | 0.3784 | Fossil fuels | Natural gas |  | no | Umspannwerk MHKW Schillerstraße | Mittelspannung (MS) | Stadtwerke Stendal
BNA1492a | Kraftwerk 3 |  |  | Papierfabrik Adolf Jass GmbH & Co. KG | Hermann-Muth-Str. 6 | 36039 | Fulda | Hessen | DE | 26.2 |  | Natural gas | Steam turbine | yes |  | 2012 | 01.09.2012 |  |  | operating |  | 50.5691 | 9.6813 |  |  |  |  | 0.3982 | Fossil fuels | Natural gas |  | no | 4848 Fulda Hermann Muth Straße 6 | Mittelspannung (MS) | OsthessenNetz GmbH
BNA1492b | Kraftwerk 2 |  |  | Papierfabrik Adolf Jass GmbH & Co. KG | Hermann-Muth-Str. 6 | 36039 | Fulda | Hessen | DE | 7.5 |  | Natural gas | Steam turbine | yes |  | 1982 | 30.03.1982 |  |  | operating |  | 50.5691 | 9.6813 |  |  |  |  | 0.3652 | Fossil fuels | Natural gas |  | no | 4848 Fulda Hermann Muth Straße 6 | Mittelspannung (MS) | OsthessenNetz GmbH
BNA1498 | Werk Nordstemmen |  |  | Nordzucker AG, Werk Nordstemmen | Calenberger Str. 36 | 31171 | Nordstemmen | Niedersachsen | DE | 30.6 |  | Natural gas | Steam turbine | yes |  | 1953 | vor 1945 / letzte Änderung 1953 |  |  | special_case |  | 52.1692 | 9.7909 |  |  |  |  | 0.3333 | Fossil fuels | Natural gas |  | no |  | Mittelspannung (MS) | Avacon AG
BNA1499 | Werk Clauen |  |  | Nordzucker AG, Werk Clauen | Zuckerfabrik 3 | 31249 | Hohenhameln | Niedersachsen | DE | 17.11 |  | Natural gas | Steam turbine | yes |  | 2003 | 15.09.2003 |  |  | special_case |  | 52.2322 | 10.0333 |  |  |  |  | 0.3883 | Fossil fuels | Natural gas |  | no | Übergabetrafo | Hochspannung (HS) | Avacon AG
BNA1502 | Heizkraftwerk Krefeld |  |  | SWK ENERGIE GmbH |  | 47804 | Krefeld | Nordrhein-Westfalen | DE | 12.6 |  | Natural gas | Steam turbine | yes |  | 2011 | 01.03.2011 |  |  | operating |  | 51.3388 | 6.5853 |  |  |  |  | 0.3971 | Fossil fuels | Natural gas |  | no | UA Frankenring | Mittelspannung (MS) | SWK NETZE GmbH
BNA1503 | BHKW H.120 |  |  | Daimler AG | Rather Str. 51 | 40476 | Düsseldorf | Nordrhein-Westfalen | DE | 21.1 |  | Natural gas | Steam turbine | yes |  | 2012 | 01.11.2012 |  |  | operating |  | 51.2545 | 6.7865 |  |  |  |  | 0.3982 | Fossil fuels | Natural gas |  | no | U14 | USp. Mittel- / Niederspannung (MS/NS) | Netzgesellschaft Düsseldorf mbH
BNA1504 | BHKW |  |  | Daimler AG | Daimler Str. 1 | 76742 | Woerth | Rheinland-Pfalz | DE | 13.04 |  | Natural gas | Steam turbine | yes |  | 2013 | 20.02.2013 |  |  | operating |  | 49.0475 | 8.2816 |  |  |  |  | 0.3993 | Fossil fuels | Natural gas |  | no | UW Daimler Wörth | Hochspannung (HS) | Pfalzwerke Netz AG
BNA1505 | HKW Wiesengrund |  |  | Opel Automobile GmbH | Adam-Opel-Str. | 99817 | Eisenach | Thüringen | DE | 22.1 |  | Natural gas | Steam turbine | yes |  | 1993 | 12.10.1993 |  |  | operating |  | 50.9816 | 10.2906 |  |  |  |  | 0.3773 | Fossil fuels | Natural gas |  | no | UW Eisenach West | Hochspannung (HS) | TEN Thüringer Energienetze GmbH
BNA1506 | Werk Klein Wanzleben |  |  | Nordzucker AG | Magdeburger Landstraße 1 bis 5 | 39164 | Klein Wanzleben | Sachsen-Anhalt | DE | 23.4 |  | Natural gas | Steam turbine | no |  | 1994 | 01.09.1994 |  |  | special_case |  | 52.0701 | 11.3853 |  |  |  |  | 0.3784 | Fossil fuels | Natural gas |  | no |  | Mittelspannung (MS) | Avacon AG
BNA1509 | BP Werk Lingen |  |  | BP Europa SE | Raffineriestrasse | 49808 | Lingen | Niedersachsen | DE | 66 |  | Natural gas | Steam turbine | yes |  | 1996 | 01.01.1996 |  |  | operating |  | 52.5606 | 7.2952 |  |  |  |  | 0.3806 | Fossil fuels | Natural gas |  | no | Stattion Holthausen | Hochspannung (HS) | Westnetz GmbH
BNA1516 | HKW 1 Werk Offstein |  |  | Südzucker AG Mannheim | Wormser Straße 11 | 67283 | Obrigheim | Rheinland-Pfalz | DE | 30 |  | Natural gas | Steam turbine | yes |  | 1961 | 01.08.1961 |  |  | operating |  | 49.5991 | 8.221 |  |  |  |  | 0.3421 | Fossil fuels | Natural gas |  | no | UW Grünstadt | Mittelspannung (MS) | Pfalzwerke Netzgesellschaft mbH
BNA1523a | Gemeinschaftskraftwerk Weig | Block 1 (Kessel2, GT 1, DT 2) |  | Moritz J. Weig GmbH & Co KG | Polcher Str. 113 | 56727 | Mayen | Rheinland-Pfalz | DE | 11.4 |  | Natural gas | Combined cycle | yes |  | 1992 | 01.01.1992 |  |  | operating |  | 50.3211 | 7.2339 |  |  |  |  | 0.504 | Fossil fuels | Natural gas |  | no | DE 0001810 56727 V000000000000000723894 | Mittelspannung (MS) | Westnetz GmbH
BNA1523b | Gemeinschaftskraftwerk Weig | Block 2 (Kessel 6, GT 2, DT 3) |  | Moritz J. Weig GmbH & Co KG | Polcher Str. 113 | 56727 | Mayen | Rheinland-Pfalz | DE | 27.4 |  | Natural gas | Combined cycle | yes |  | 2013 | 01.01.2013 |  |  | operating |  | 50.3211 | 7.2339 |  |  |  |  | 0.5985 | Fossil fuels | Natural gas |  | no | DE 0001810 56727 V000000000000000723894 | Mittelspannung (MS) | Westnetz GmbH
BNA1523d | Gemeinschaftskraftwerk Weig | Block 4 (Kessel 1, DT 2 und 3 anteilig) |  | Moritz J. Weig GmbH & Co KG | Polcher Str. 113 | 56727 | Mayen | Rheinland-Pfalz | DE | 8.4 |  | Natural gas | Steam turbine | yes |  | 1971 | 01.01.1971 |  |  | shutdown_temporary |  | 50.3211 | 7.2339 |  |  |  |  | 0.3531 | Fossil fuels | Natural gas |  | no | DE 0001810 56727 V000000000000000723894 | Mittelspannung (MS) | Westnetz GmbH
BNA1524 | Heizkraftwerk Bomlitz |  |  | Sales & Solutions GmbH | Industriepark Walsrode, August-Wolff-Str. 13 | 29699 | Bomlitz | Niedersachsen | DE | 12.75 |  | Natural gas | Steam turbine | yes |  | 1969 | 01.06.1969 |  |  | operating |  | 52.9048 | 9.6585 |  |  |  |  | 0.3509 | Fossil fuels | Natural gas |  | no | UW Bomlitz Westerharler Straße | Mittelspannung (MS) | Avacon AG
BNA1531 | Industriekraftwerk Greifswald |  |  | Industriekraftwerk Greifswald GmbH |  | 17509 | Lubmin | Mecklenburg-Vorpommern | DE | 38 |  | Natural gas | Steam turbine | yes |  | 2013 | 01.12.2013 |  |  | operating |  | 54.1379 | 13.6671 |  |  | 0.39 | http://stefanschroeter.com/component/content/article.html?id=693:flinke-gasturbine-waermt-russisches-pipelinegas#.VkNWMCuriHs | 0.3993 | Fossil fuels | Natural gas |  | no | UW Lubmin | Hochspannung (HS) | E.DIS AG
BNA1541 | HKW Freiberg |  |  | Freiberger Erdgas GmbH |  | 9599 | Freiberg | Sachsen | DE | 13.4 |  | Natural gas | Steam turbine | yes |  | 2013 | 25.09.2013 |  |  | operating |  | 50.913 | 13.3248 |  |  |  |  | 0.3993 | Fossil fuels | Natural gas |  | no | DE0009990959900000E10001587000001 | Mittelspannung (MS) | Mitteldeutsche Netzgesellschaft Strom mbH
BNA1658 | HKW-Mitte |  |  | Stadtwerke Lemgo GmbH | Bruchweg 24 | 32657 | Lemgo | Nordrhein-Westfalen | DE | 10.1 |  | Natural gas | Steam turbine | yes |  | 1980 | 01.04.1980 |  |  | operating |  | 52.0297 | 8.9072 |  |  |  |  | 0.363 | Fossil fuels | Natural gas |  | no | UW-Mitte (Bruchweg) | Mittelspannung (MS) | Stadtwerke Lemgo
BNA1676 | Kraftwerk IV | 1 |  | Evonik Degussa GmbH | Paul-Baumann-Str. 1 | 45772 | Marl | Nordrhein-Westfalen | DE | 60.76 |  | Natural gas | Steam turbine | yes |  | 2016 | 13.02.2016 |  |  | operating |  | 51.6804 | 7.0969 |  |  |  |  | 0.4026 | Fossil fuels | Natural gas |  | no | DE007586457720000000S097220018F01 | Hochspannung (HS) | CPM Netz GmbH
BNA1677 | BHKW Braunschweig |  |  | Volkswagen AG | Berliner Ring | 38436 | Wolfsburg | Niedersachsen | DE | 10.4 |  | Natural gas | Steam turbine | yes |  | 2014 | 27.07.2014 |  |  | operating |  | 52.2953 | 10.5217 |  |  |  |  | 0.4004 | Fossil fuels | Natural gas |  | no |  | Hochspannung (HS) | Braunschweiger Netz GmbH
BNA1678 | Energiezentrale 2016 |  |  | Flughafen München GmbH |  | 85326 | München | Bayern | DE | 16.8 |  | Natural gas | Steam turbine | yes |  | 2014 | 09.12.2014 |  |  | operating |  | 48.3541 | 11.7745 |  |  |  |  | 0.4004 | Fossil fuels | Natural gas |  | no |  | Mittelspannung (MS) | Energienetze Bayern GmbH
BNA1817 | GuD | GuD F |  | Stadtwerke Düsseldorf AG | Auf der Lausward 75 | 40221 | Düsseldorf | Nordrhein-Westfalen | DE | 595 |  | Natural gas | Combined cycle | yes |  | 2016 | 22.01.2016 |  |  | operating |  | 51.224 | 6.7354 |  |  |  |  | 0.612 | Fossil fuels | Natural gas |  | no | DE00056266802AO6G56M11SN51G21M24S | Hochspannung (HS) | Netzgesellschaft Düssseldorf mbH
BNA1818 | Niehl 3 | Niehl 31 |  | RheinEnergie AG |  | 50735 | Köln | Nordrhein-Westfalen | DE | 459.9 |  | Natural gas | Steam turbine | yes |  | 2016 | 29.04.2016 |  |  | operating |  | 50.9749 | 6.9878 |  |  |  |  | 0.4026 | Fossil fuels | Natural gas |  | no | UW Opladen / UW Köln-Kalk | Höchstspannung (HöS) | Amprion GmbH / Rheinische Netzgesellschaft
BNA1819 | Heizkraftwerk FL | Block 12 | Flensburg K09 bis K12 | Stadtwerke Flensburg GmbH | Batteriestr. 48 | 24939 | Flensburg | Schleswig-Holstein | DE | 78 | 67.3463 | Natural gas | Combined cycle | yes | 110.722 | 2016 | 01.10.2016 |  |  | operating | CHP | 54.8048 | 9.4334 |  |  |  |  | 0.612 | Fossil fuels | Natural gas |  | no |  | Mittelspannung (MS) | Stadtwerke Flensburg GmbH | List matching type: UBA capacity distributed proportionally to multiple BNetzA power plants
BNA1820 | KW Mittelsbüren | GuD MiBÜ |  | Gemeinschaftskraftwerk Bremen GmbH und Co. KG |  | 28237 | Bremen | Bremen | DE | 444.5 |  | Natural gas | Combined cycle | no |  | 2016 | 01.10.2016 |  |  | operating |  | 53.1289 | 8.6852 |  |  |  |  | 0.612 | Fossil fuels | Natural gas |  | no | GIS | Hochspannung (HS) | Wesernetz
BNA1821 | Energieversogung Wedding |  |  | Bayer AG | Fennstr. 22 | 13353 | Berlin | Berlin | DE | 15 |  | Natural gas | Steam turbine | yes |  | 1972 | 25.05.1972 |  |  | operating |  | 52.5393 | 13.3639 |  |  |  |  | 0.3542 | Fossil fuels | Natural gas |  | no |  | Hochspannung (HS) | Stromnetz Berlin GmbH
BNA1859 | Ford Saarlouis |  |  | Ford-Werke GmbH |  | 66740 | Saarlouis | Saarland | DE | 22 |  | Natural gas | Steam turbine | yes |  | 2016 | 2016 |  |  | operating |  | 49.3467 | 6.7651 |  |  |  |  | 0.4026 | Fossil fuels | Natural gas |  | no
BNA1861 | Regensburg |  |  | BMW AG | Herbert-Quandt-Allee | 93055 | Regensburg | Bayern | DE | 10.6 |  | Natural gas | Steam turbine | yes |  | 2012 | 29.10.2012 |  |  | operating |  | 48.98 | 12.1702 |  |  |  |  | 0.3982 | Fossil fuels | Natural gas |  | no | DE00106893055HMESS100000000844587 DE00106893055HMESS200000000844587 DE00106893055HMESS300000000844587 DE00106893055HMESS400000000844587 | Mittelspannung (MS) | Bayernwerke Netz GmbH
BNA1862 | Regensburg |  |  | BMW AG | Herbert-Quandt-Allee | 93055 | Regensburg | Bayern | DE | 2.65 |  | Natural gas | Steam turbine | yes |  | 2016 | 20.08.2016 |  |  | operating |  | 48.98 | 12.1702 |  |  |  |  | 0.4026 | Fossil fuels | Natural gas |  | no | DE00106893055HMESS500000000842098 | Mittelspannung (MS) | Bayernwerke Netz GmbH
BNA1863 | Gasturbinen-HKW St. Wendel |  |  | Fresenius Medical Care Deutschland GmbH | Frankfurter Straße 6-8 | 66606 | St. Wendel | Saarland | DE | 19.5 |  | Natural gas | Gas turbine | yes |  | 2014 | 21.01.2014 |  |  | operating |  | 49.4642 | 7.1489 |  |  |  |  | 0.4164 | Fossil fuels | Natural gas |  | no | DE00093966606EEA00000000000000001 und DE00093966606EEA00000000000000002 und DE00093966606EEA00000000000000004 | USp. Mittel- / Niederspannung (MS/NS) | SSW Netz GmbH
BNA1868 | HKW West M5 | M5 |  | Mainova AG | Gutleutstraße 231 | 60327 | Frankfurt am Main | Hessen | DE | 38.7 |  | Natural gas | Steam turbine | yes |  | 2018 | 01.01.2018 |  |  | operating |  | 50.0986 | 8.6531 |  |  |  |  | 0.4048 | Fossil fuels | Natural gas |  | no | Feld 0AEA02 | Hochspannung (HS) | NRM Netzdienste GmbH
BNA1873 | KWK Dingolfing BA 1 | KWK Dingolfing BA1 |  | BMW AG | Landshuter Strasse 56 | 84130 | Dingolfing | Bayern | DE | 16 |  | Natural gas | Steam turbine | yes |  | 2017 | 15.11.2017 |  |  | operating |  | 48.6446 | 12.4829 |  |  |  |  | 0.4037 | Fossil fuels | Natural gas |  | no | UW Grüblhof | Hochspannung (HS) | Bayernwerk AG
BNA1904 | K5/T7 |  |  | Stadtwerke Flensburg GmbH | Batteriestr. 48 | 24939 | Flensburg | Schleswig-Holstein | DE | 29 |  | Natural gas | Steam turbine | yes |  | 2016 | 01.10.2016 |  |  | operating |  | 54.805 | 9.4305 |  |  |  |  | 0.4026 | Fossil fuels | Natural gas |  | no | UW195-Kraftwerk | Mittelspannung (MS) | Stadtwerke Flensburg GmbH
BNA1909 | HKW 3 Stuttgart-Gaisburg | HKW3 |  | EnBW Energie Baden-Württemberg AG |  | 70188 | Stuttgart | Baden-Württemberg | DE | 29.151 |  | Natural gas | Steam turbine | yes |  | 2018 | 29.08.2018 |  |  | operating |  | 48.7784 | 9.18 |  |  |  |  | 0.4048 | Fossil fuels | Natural gas |  | no |  | Hochspannung (HS)
BNA1911 | HKW Dresden-Nord | HKW Dresden-Nord |  | DREWAG Stadtwerke Dresden GmbH | Hermann-Mende-Straße, 2 | 1099 | Dresden | Sachsen | DE | 11.5 |  | Natural gas | Steam turbine | yes |  | 2018 | 07.12.2018 |  |  | operating |  | 51.0867 | 13.7647 |  |  |  |  | 0.4048 | Fossil fuels | Natural gas |  | no | SSt. 9112, HKW DD-Nord | Mittelspannung (MS) | DREWAG Netz GmbH
BNA1925 | HKW Lusan |  |  | ENGIE Deutschland GmbH |  | 7546 | Gera | Thüringen | DE | 17.3 |  | Natural gas | Steam turbine | yes |  | 2018 | 18.12.2018 |  |  | operating |  | 50.8772 | 12.0796 |  |  |  |  | 0.4048 | Fossil fuels | Natural gas |  | no |  | Mittelspannung (MS) | Gera Netz GmbH
BNA1926 | HKW Tinz |  |  | ENGIE Deutschland GmbH |  | 7549 | Gera | Thüringen | DE | 22.1 |  | Natural gas | Steam turbine | yes |  | 2018 | 18.12.2018 |  |  | operating |  | 50.8772 | 12.0796 |  |  |  |  | 0.4048 | Fossil fuels | Natural gas |  | no |  | Mittelspannung (MS) | Gera Netz GmbH
BNA1927 | GM | GM |  | TEAG Thüringer Energie AG |  | 36433 | Bad Salzungen | Thüringen | DE | 10 |  | Natural gas | Steam turbine | yes |  | 2018 | 04.12.2018 |  |  | operating |  | 50.8123 | 10.2321 |  |  |  |  | 0.4048 | Fossil fuels | Natural gas |  | no | UW Bad Salzungen | Mittelspannung (MS) | TEN Thüringer Energienetze GmbH & Co. KG
BNA1934 | KWK Landshut | KWK Landshut |  | BMW AG | Ohmstraße 2 | 84030 | Landshut | Bayern | DE | 17.6 |  | Natural gas | Steam turbine | yes |  | 2019 | 09.01.2019 |  |  | operating |  | 48.5581 | 12.1486 |  |  |  |  | 0.4059 | Fossil fuels | Natural gas |  | no |  | Mittelspannung (MS) | Stadtwerke Landshut
BNA1935 | Lichterfelde |  |  | Vattenfall Wärme Berlin AG |  | 12207 | Berlin | Berlin | DE | 289 |  | Natural gas | Steam turbine | yes |  | 2019 | 11.04.2019 |  |  | operating |  | 52.4222 | 13.3127 |  |  |  |  | 0.4059 | Fossil fuels | Natural gas |  | no |  | Hochspannung (HS)
BNA1937 | Dampfturbine 5 | DT 5 |  | Mainova AG | Gutleutstraße 231 | 60327 | Frankfurt am Main | Hessen | DE | 38.7 |  | Natural gas | Steam turbine | yes |  | 2018 | 01.01.2018 |  |  | operating |  | 50.0991 | 8.6536 |  |  |  |  | 0.4048 | Fossil fuels | Natural gas |  | no | Feld 0AEA02 | Hochspannung (HS) | NRM Netzdienste Rhein-Main GmbH
BNA1938 | KWK-Anlage Neukochen | Neukochen 10 |  | Papierfabrik Palm GmbH & Co. KG |  | 73432 | Aalen | Baden-Württemberg | DE | 15 |  | Natural gas | Steam turbine | yes |  | 1960 | 01.01.1960 |  |  | operating |  | 48.8363 | 10.0932 |  |  |  |  | 0.341 | Fossil fuels | Natural gas |  | no | UW Erlau | Mittelspannung (MS) | Stadtwerke Aalen
BNA1944 | Dingolfing BA2 | BA2 |  | BMW AG | Landshuter Straße 56 | 84130 | Dingolfing | Bayern | DE | 13.5 |  | Natural gas | Steam turbine | yes |  | 2019 | 31.03.2019 |  |  | operating |  | 48.6446 | 12.4829 |  |  |  |  | 0.4059 | Fossil fuels | Natural gas |  | no |  | Hochspannung (HS) | Energienetze Bayern
BNA1945 | Küstenkraftwerk K.I.E.L. | BHKW Modul 1-20 |  | Stadtwerke Kiel AG | Hasselfelde 30 | 24149 | Kiel | Schleswig-Holstein | DE | 188 |  | Natural gas | Steam turbine | yes |  | 2019 | 28.11.2019 |  |  | operating |  | 54.3428 | 10.183 |  |  |  |  | 0.4059 | Fossil fuels | Natural gas |  | no | UW Hasselfelde | Hochspannung (HS) | SW Kiel Netz GmbH
BNA1946 | Werk 1.1 | KWK 1-3 |  | BMW AG | Lerchennauerstraße 76 | 80809 | München | Bayern | DE | 13.5 |  | Natural gas | Steam turbine | yes |  | 2019 | 01.10.2019 |  |  | operating |  | 48.1798 | 11.5614 |  |  |  |  | 0.4059 | Fossil fuels | Natural gas |  | no |  | Mittelspannung (MS) | SWM Infrastruktur GmbH & Co. KG
BNa1947 | Werk 1.5 | KWK 1-4 |  | BMW AG | Knorrstraße 147 | 80937 | München | Bayern | DE | 13.6 |  | Natural gas | Steam turbine | yes |  | 2019 | 01.10.2019 |  |  | operating |  | 48.1942 | 11.5708 |  |  |  |  | 0.4059 | Fossil fuels | Natural gas |  | no |  | Mittelspannung (MS) | SWM Infrastruktur GmbH & Co. KG
BNA0157 | Brokdorf | KBR | Brokdorf (KBR) | Preussen Elektra GmbH |  | 25576 | Brokdorf | Schleswig-Holstein | DE | 1410 | 1480 | Nuclear | Steam turbine | no |  | 1986 | 22.12.1986 |  |  | operating |  | 53.8511 | 9.3459 | 11WD2BRKW000294C | 11WD2BROK000123P |  |  | 0.33 | Nuclear |  |  | no | Brokdorf | Höchstspannung (HöS) | TenneT TSO GmbH | List matching type: Single UBA power plant assigned to single BNetzA power plant
BNA0251 | Grohnde | KWG | Grohnde (KWG) | Preussen Elektra GmbH |  | 31857 | Emmerthal | Niedersachsen | DE | 1360 | 1430 | Nuclear | Steam turbine | no |  | 1985 | 01.02.1985 |  |  | operating |  | 52.0356 | 9.4135 | 11WD2GHKW000296G | 11WD2GROH000049H | 0.346 | http://www.eon.com/content/eon-com/de/about-us/structure/asset-finder/grohnde.html | 0.33 | Nuclear |  |  | no | Grohnde | Höchstspannung (HöS) | TenneT TSO GmbH | List matching type: Single UBA power plant assigned to single BNetzA power plant
BNA0263 | Isar 2 | KKI 2 | Isar 2 - Essenbach (KKI) (Ohu) | Preussen Elektra GmbH |  | 84051 | Essenbach | Bayern | DE | 1410 | 1485 | Nuclear | Steam turbine | no |  | 1988 | 09.04.1988 |  |  | operating |  | 48.6046 | 12.2951 | 11WD2ISKW000299Q | 11WD2ISAR000122A |  |  | 0.33 | Nuclear |  |  | no | Isar | Höchstspannung (HöS) | TenneT TSO GmbH | List matching type: Single UBA power plant assigned to single BNetzA power plant
BNA0382 | Kernkraft Gundremmingen | C | Gundremmingen C (KRB) | RWE Power AG |  | 89355 | Gundremmingen | Bayern | DE | 1288 | 1344 | Nuclear | Steam turbine | no |  | 1984 | 02.11.1984 |  |  | operating |  | 48.5161 | 10.3982 | 11WD7KRBG1K-KW-V | 11WD7KRBG1KD7-CC | 0.35 | http://www.kkw-gundremmingen.de/kkw_z.php | 0.33 | Nuclear |  |  | no | Gundelfingen | Höchstspannung (HöS) | Amprion GmbH | List matching type: Single UBA power plant assigned to single BNetzA power plant
BNA0607 | Kernkraftwerk Emsland | KKE | Emsland-Lingen (KLE) | RWE Power AG |  | 49811 | Lingen | Niedersachsen | DE | 1336 | 1400 | Nuclear | Steam turbine | no |  | 1988 | 20.06.1988 |  |  | operating |  | 52.4819 | 7.3067 | 11WD7KKE-1K--KW5 | 11WD7KKE-1K-BLAZ | 0.345 | http://www.rwe.com/app/Pressecenter/Download.aspx?pmid=4003986&datei=1 | 0.33 | Nuclear |  |  | no | Hanekenfähr | Höchstspannung (HöS) | Amprion GmbH | List matching type: Single UBA power plant assigned to single BNetzA power plant
BNA0686 | Gemeinschaftskernkraftwerk Neckarwestheim II | GKN II | Neckarwestheim 2 GKN | EnBW Energie Baden-Württemberg AG | Im Steinbruch | 74382 | Neckarwestheim | Baden-Württemberg | DE | 1310 | 1400 | Nuclear | Steam turbine | no |  | 1989 | 15.04.1989 |  |  | operating |  | 49.0411 | 9.175 | 11WD4GKNK1S----S | 11WD4GKNK1N-GESZ |  |  | 0.33 | Nuclear |  |  | no | Neckarwestheim | Höchstspannung (HöS) | Transnet BW GmbH/DB Energie GmbH | List matching type: Single UBA power plant assigned to single BNetzA power plant
BNA0083 | Wilmersdorf | Wilmersdorf GT2 und GT3 |  | Vattenfall Wärme Berlin AG | Forckenbeckstr. 3 - 6 | 14199 | Berlin | Berlin | DE | 184 |  | Oil | Gas turbine | yes |  | 1977 | 01.01.1977 |  |  | operating |  | 52.4816 | 13.3076 |  |  |  |  | 0.3202 | Fossil fuels | Oil |  | no | Wilmersdorf | Hochspannung (HS) | Stromnetz Berlin GmbH | List matching type: Single UBA power plant assigned to single BNetzA power plant
BNA0085b | Moabit | Moabit GT 7 |  | Vattenfall Wärme Berlin AG | Friedrich-Krause-Ufer 10- 15 | 13353 | Berlin | Berlin | DE | 34 |  | Oil | Gas turbine | no |  | 1971 | 30.09.1971 |  |  | operating |  | 52.5374 | 13.3461 |  |  |  |  | 0.3046 | Fossil fuels | Oil |  | no | Moabit | Hochspannung (HS) | Stromnetz Berlin GmbH
BNA0141 | KW Mittelsbüren | GT 3 |  | swb Erzeugung AG & Co. KG | Auf den Delben 35 | 28237 | Bremen | Bremen | DE | 86 |  | Oil | Gas turbine | no |  | 1975 | 01.01.1975 |  |  | operating |  | 53.1289 | 8.6852 |  |  |  |  | 0.315 | Fossil fuels | Oil |  | no | DE0072032823700000000000000731877 | Hochspannung (HS) | Wesernetz Bremen GmbH
BNA0222 | GT | GTKW |  | Stadtwerke Düsseldorf AG | Behrenstraße 85 | 40233 | Düsseldorf | Nordrhein-Westfalen | DE | 86.2 |  | Oil | Gas turbine | no |  | 1972 | 03.08.1972 |  |  | operating |  | 51.2228 | 6.8137 |  |  |  |  | 0.3072 | Fossil fuels | Oil |  | no | U50 | Hochspannung (HS) | Netzgesellschaft Düsseldorf mbH
BNA0318 | Kraftwerk Fulda |  |  | RhönEnergie Fulda GmbH |  | 36043 | Fulda | Hessen | DE | 24.8 |  | Oil | Steam turbine | no |  | 2011 | 01.01.2011 |  |  | operating |  | 50.5664 | 9.6861 |  |  |  |  | 0.3971 | Fossil fuels | Oil |  | no |  | Mittelspannung (MS) | OsthessenNetz GmbH
BNA0369 | Spitzenlastkraftwerk Sermuth |  |  | envia THERM GmbH |  | 4668 | Großbothen | Sachsen | DE | 17 |  | Oil | Steam turbine | no |  | 1995 | 16.10.1995 |  |  | operating |  | 51.1614 | 12.7815 |  |  |  |  | 0.3795 | Fossil fuels | Oil |  | no | UW Sermuth | Hochspannung (HS) | Mitteldeutsche Netzgesellschaft Strom mbH
BNA0373 | Spitzenlastkraftwerk Großkayna |  | Großkayna | envia THERM GmbH |  | 6242 | Großkayna | Sachsen-Anhalt | DE | 120 | 129 | Oil | Gas turbine | no |  | 1994 | 03.01.1994 |  |  | operating |  | 51.2919 | 11.9465 |  |  |  |  | 0.3644 | Fossil fuels | Oil |  | no | UW Großkayna/neu | Hochspannung (HS) | Mitteldeutsche Netzgesellschaft Strom mbH | List matching type: Single UBA power plant assigned to single BNetzA power plant
BNA0378 | Ingolstadt | 3 | Ingolstadt 3 - Großmehring | Uniper Kraftwerke GmbH |  | 85098 | Großmehring | Bayern | DE | 386 | 420 | Oil | Steam turbine | no |  | 1973 | 01.01.1973 |  |  | operating |  | 48.7614 | 11.503 | 11WD2INGO0001783 | 11WD2ING3000058X |  |  | 0.3553 | Fossil fuels | Oil |  | no | Ingolstadt | Höchstspannung (HöS) | TenneT TSO GmbH | List matching type: Single UBA power plant assigned to single BNetzA power plant
BNA0379 | Ingolstadt | 4 | Ingolstadt 4 - Großmehring | Uniper Kraftwerke GmbH |  | 85098 | Großmehring | Bayern | DE | 386 | 420 | Oil | Steam turbine | no |  | 1974 | 01.01.1974 |  |  | operating |  | 48.7614 | 11.503 | 11WD2INGO0001783 | 11WD2ING4000059N |  |  | 0.3564 | Fossil fuels | Oil |  | no | Ingolstadt | Höchstspannung (HöS) | TenneT TSO GmbH | List matching type: Single UBA power plant assigned to single BNetzA power plant
BNA0427 | Kraftwerk Hausham | GT 1 | Hausham GT 1 bis 4 | Peissenberger Kraftwerksgesellschaft mbH |  | 83734 | Hausham | Bayern | DE | 23.4 | 26.75 | Oil | Gas turbine | no |  | 1982 | 01.11.1982 |  |  | operating |  | 47.7524 | 11.8398 |  |  |  |  | 0.3332 | Fossil fuels | Oil |  | no | UW Hausham | Hochspannung (HS) | Bayernwerk AG | List matching type: UBA capacity distributed proportionally to multiple BNetzA power plants
BNA0428 | Kraftwerk Hausham | GT 2 | Hausham GT 1 bis 4 | Peissenberger Kraftwerksgesellschaft mbH |  | 83734 | Hausham | Bayern | DE | 23.4 | 26.75 | Oil | Gas turbine | no |  | 1982 | 01.11.1982 |  |  | operating |  | 47.7524 | 11.8398 |  |  |  |  | 0.3332 | Fossil fuels | Oil |  | no | UW Hausham | Hochspannung (HS) | Bayernwerk AG | List matching type: UBA capacity distributed proportionally to multiple BNetzA power plants
BNA0429 | Kraftwerk Hausham | GT 3 | Hausham GT 1 bis 4 | Peissenberger Kraftwerksgesellschaft mbH |  | 83734 | Hausham | Bayern | DE | 23.4 | 26.75 | Oil | Gas turbine | no |  | 1982 | 01.11.1982 |  |  | operating |  | 47.7524 | 11.8398 |  |  |  |  | 0.3332 | Fossil fuels | Oil |  | no | UW Hausham | Hochspannung (HS) | Bayernwerk AG | List matching type: UBA capacity distributed proportionally to multiple BNetzA power plants
BNA0430 | Kraftwerk Hausham | GT 4 | Hausham GT 1 bis 4 | Peissenberger Kraftwerksgesellschaft mbH |  | 83734 | Hausham | Bayern | DE | 23.4 | 26.75 | Oil | Gas turbine | no |  | 1982 | 01.11.1982 |  |  | operating |  | 47.7524 | 11.8398 |  |  |  |  | 0.3332 | Fossil fuels | Oil |  | no | UW Hausham | Hochspannung (HS) | Bayernwerk AG | List matching type: UBA capacity distributed proportionally to multiple BNetzA power plants
BNA0516 | MiRO | Kesselhaus Werk 1 |  | MiRO Mineraloelraffinerie Oberrhein GmbH & Co. KG |  | 76187 | Karlsruhe | Baden-Württemberg | DE | 45 |  | Oil | Steam turbine | yes |  | 1995 | 17.06.1995 |  |  | operating |  | 49.0608 | 8.3244 |  |  |  |  | 0.3795 | Fossil fuels | Oil |  | no |  | Hochspannung (HS) | Netze BW GmbH
BNA0517 | MiRO | Kesselhaus Werk 2 |  | MiRO Mineraloelraffinerie Oberrhein GmbH & Co. KG |  | 76187 | Karlsruhe | Baden-Württemberg | DE | 25 |  | Oil | Steam turbine | yes |  | 1995 | 17.06.1995 |  |  | operating |  | 49.0608 | 8.3244 |  |  |  |  | 0.3795 | Fossil fuels | Oil |  | no |  | Hochspannung (HS) | Netze BW GmbH
BNA0547 | Shell Deutschland Oil GmbH |  | Köln-Godorf | Shell Deutschland Oil GmbH | Godorfer Hauptstr. 150 | 50997 | Köln | Nordrhein-Westfalen | DE | 97.1 | 215 | Oil | Combined cycle | yes | 235 | 2004 | 2004 | 2004 |  | operating | IPP | 50.8548 | 6.9808 |  |  |  |  | 0.38 | Fossil fuels | Oil |  | no | DE0073995099790000000000000021839 | Hochspannung (HS) | Rheinische NETZGesellschaft mbH | List matching type: Single UBA power plant assigned to single BNetzA power plant
BNA0596 | Raffineriekraftwerk |  | Leuna | TOTAL Raffinerie Mitteldeutschland GmbH |  | 6237 | Leuna | Sachsen-Anhalt | DE | 92.5 | 162 | Oil | Combined cycle | yes | 208 | 1997 | 01.01.1997 |  |  | operating | IPP | 51.2998 | 12.0193 |  |  |  |  | 0.38 | Fossil fuels | Oil |  | no | Leuna Süd-Mitte | Hochspannung (HS) | InfraLeuna GmbH | List matching type: Single UBA power plant assigned to single BNetzA power plant
BNA0647 | Dampfkraftwerk Marbach am Neckar | Marbach II GT |  | EnBW Energie Baden-Württemberg AG | Thomas-Alva-Edison-Ring 6 | 71672 | Marbach | Baden-Württemberg | DE | 77.4 |  | Oil | Gas turbine | no |  | 1971 | 03.03.1971 |  |  | operating |  | 48.9275 | 9.23 |  |  |  |  | 0.3046 | Fossil fuels | Oil |  | no | Marbach | Hochspannung (HS) | Netze BW GmbH
BNA0648 | Dampfkraftwerk Marbach am Neckar | Marbach III GT (solo) | Marbach III | EnBW Energie Baden-Württemberg AG | Thomas-Alva-Edison-Ring 6 | 71672 | Marbach | Baden-Württemberg | DE | 85 | 87.8049 | Oil | Combined cycle | no |  | 1975 | 15.09.1975 |  |  | operating |  | 48.9275 | 9.23 |  |  |  |  | 0.38 | Fossil fuels | Oil |  | no | Marbach | Hochspannung (HS) | Netze BW GmbH | List matching type: UBA capacity distributed proportionally to multiple BNetzA power plants
BNA0649 | Dampfkraftwerk Marbach am Neckar | MAR III DT | Marbach III | EnBW Energie Baden-Württemberg AG | Thomas-Alva-Edison-Ring 6 | 71672 | Marbach | Baden-Württemberg | DE | 263.5 | 272.1951 | Oil | Combined cycle | no |  | 1975 | 15.09.1975 |  |  | operating |  | 48.9275 | 9.23 |  |  |  |  | 0.38 | Fossil fuels | Oil |  | no | Marbach | Höchstspannung (HöS) | Transnet BW GmbH | List matching type: UBA capacity distributed proportionally to multiple BNetzA power plants
BNA0759 | Itzehoe |  |  | Uniper Kraftwerke GmbH |  | 25588 | Oldendorf | Schleswig-Holstein | DE | 88 |  | Oil | Steam turbine | no |  | 1972 | 01.01.1972 |  |  | operating |  | 53.9664 | 9.4495 |  |  |  |  | 0.3542 | Fossil fuels | Oil |  | no | Itzehoe-West | Hochspannung (HS) | Schleswig-Holstein Netz AG
BNA0766 | Audorf |  |  | Uniper Kraftwerke GmbH |  | 24783 | Osterrönfeld | Schleswig-Holstein | DE | 87 |  | Oil | Steam turbine | no |  | 1973 | 01.01.1973 |  |  | operating |  | 54.2907 | 9.7228 |  |  |  |  | 0.3553 | Fossil fuels | Oil |  | no | Audorf | Hochspannung (HS) | Schleswig-Holstein Netz AG
BNA0894a | IKS PCK Schwedt | Block 5 SE 5 |  | PCK Raffinerie GmbH |  | 16303 | PCK Schwedt | Brandenburg | DE | 28 |  | Oil | Steam turbine | yes |  | 1972 | 27.01.1972 |  |  | operating |  | 53.0982 | 14.2345 |  |  |  |  | 0.3542 | Fossil fuels | Oil |  | no | UW Vierraden | Hochspannung (HS) | E.DIS AG | List matching type: UBA capacity distributed proportionally to multiple BNetzA power plants
BNA0894b | IKS PCK Schwedt | Block 6 SE 6 |  | PCK Raffinerie GmbH |  | 16303 | PCK Schwedt | Brandenburg | DE | 34.5 |  | Oil | Steam turbine | no |  | 1994 | 10.01.1994 |  |  | operating |  | 53.0982 | 14.2345 |  |  |  |  | 0.3784 | Fossil fuels | Oil |  | no | UW Vrd | Hochspannung (HS) | E.DIS AG | List matching type: UBA capacity distributed proportionally to multiple BNetzA power plants
BNA0894c | IKS PCK Schwedt | Block 1 SE 1 |  | PCK Raffinerie GmbH |  | 16303 | PCK Schwedt | Brandenburg | DE | 106 |  | Oil | Steam turbine | yes |  | 1998 | 04.06.1998 |  |  | operating |  | 53.0982 | 14.2345 | 11WD8SCHW5X----D | 11WD8SCHW5X---19 |  |  | 0.3828 | Fossil fuels | Oil |  | no | UW Vierraden | Hochspannung (HS) | E.DIS AG | List matching type: UBA capacity distributed proportionally to multiple BNetzA power plants
BNA0894d | IKS PCK Schwedt | Block 2 SE 2 |  | PCK Raffinerie GmbH |  | 16303 | PCK Schwedt | Brandenburg | DE | 106 |  | Oil | Steam turbine | yes |  | 1998 | 23.07.1998 |  |  | operating |  | 53.0982 | 14.2345 | 11WD8SCHW5X----D | 11WD8SCHW5X---27 |  |  | 0.3828 | Fossil fuels | Oil |  | no | UW Vierraden | Hochspannung (HS) | E.DIS AG | List matching type: UBA capacity distributed proportionally to multiple BNetzA power plants
BNA0894e | IKS PCK Schwedt | SE 4 |  | PCK Raffinerie GmbH |  | 16303 | PCK Schwedt | Brandenburg | DE | 59 |  | Oil | Steam turbine | no |  | 2011 | 04.09.2011 |  |  | operating |  | 53.0982 | 14.2345 |  |  |  |  | 0.3971 | Fossil fuels | Oil |  | no | UW Vrd | Hochspannung (HS) | E.DIS AG | List matching type: UBA capacity distributed proportionally to multiple BNetzA power plants
BNA0937 | Restmüll-Heizkraftwerk Stuttgart-Münster | MÜN GT16 | Stuttgart-Münster | EnBW Energie Baden-Württemberg AG | Voltastraße 45 | 70376 | Stuttgart | Baden-Württemberg | DE | 23.3 | 24.7286 | Oil | Steam turbine | no | 95.1151 | 1974 | 01.01.1974 |  |  | operating | CHP | 48.8158 | 9.2211 |  |  | 0.23 |  | 0.3564 | Fossil fuels | Oil |  | no | Münster | Hochspannung (HS) | Netze BW GmbH | List matching type: UBA capacity distributed proportionally to multiple BNetzA power plants
BNA0938 | Restmüll-Heizkraftwerk Stuttgart-Münster | MÜN GT17 | Stuttgart-Münster | EnBW Energie Baden-Württemberg AG | Voltastraße 45 | 70376 | Stuttgart | Baden-Württemberg | DE | 23.3 | 24.7286 | Oil | Steam turbine | no | 95.1151 | 1974 | 01.01.1974 |  |  | operating | CHP | 48.8158 | 9.2211 |  |  | 0.23 |  | 0.3564 | Fossil fuels | Oil |  | no | Münster | Hochspannung (HS) | Netze BW GmbH | List matching type: UBA capacity distributed proportionally to multiple BNetzA power plants
BNA0939b | Restmüll-Heizkraftwerk Stuttgart-Münster | MÜN GT18 | Stuttgart-Münster | EnBW Energie Baden-Württemberg AG | Voltastraße 45 | 70376 | Stuttgart | Baden-Württemberg | DE | 23.3 | 24.7286 | Oil | Steam turbine | no | 95.1151 | 1974 | 01.01.1974 |  |  | operating | CHP | 48.8158 | 9.2211 |  |  | 0.23 |  | 0.3564 | Fossil fuels | Oil |  | no | Münster | Hochspannung (HS) | Netze BW GmbH | List matching type: UBA capacity distributed proportionally to multiple BNetzA power plants
BNA0993 | Irsching | 3 | Irsching 3 | Uniper Kraftwerke GmbH |  | 85088 | Vohburg | Bayern | DE | 415 | 440 | Oil | Steam turbine | no | 25 | 1974 | 01.01.1974 |  |  | operating |  | 48.767 | 11.58 | 11WD2IRSC000179N | 11WD2IRG30000606 |  |  | 0.3564 | Fossil fuels | Oil |  | no | Irsching | Höchstspannung (HöS) | TenneT TSO GmbH | List matching type: Single UBA power plant assigned to single BNetzA power plant
BNA1004 | Kraftwerk Walheim | WAL GT D | Walheim GT D | EnBW Energie Baden-Württemberg AG | Mühlstraße | 74399 | Walheim | Baden-Württemberg | DE | 136 | 143 | Oil | Gas turbine | no |  | 1981 | 01.01.1981 |  |  | operating |  | 49.0175 | 9.1574 | 11WD4WALK5G----E | 11WD4WALK5OGTD-F |  |  | 0.3306 | Fossil fuels | Oil |  | no | Walheim | Hochspannung (HS) | Netze BW GmbH | List matching type: Single UBA power plant assigned to single BNetzA power plant
BNA1007a | SKW Gasturbine | SKW Gasturbine |  | Allgäuer Überlandwerk GmbH | 13 | 87448 | Waltenhofen-Veits | Bayern | DE | 24 |  | Oil | Gas turbine | no |  | 1988 | 17.07.1988 |  |  | operating |  | 47.6835 | 10.3191 |  |  |  |  | 0.3488 | Fossil fuels | Oil |  | no | UW Au | Hochspannung (HS) | AllgäuNetz GmbH & Co. KG
BNA1007b | SKW Diesel | SKW Diesel |  | Allgäuer Überlandwerk GmbH | 13 | 87448 | Waltenhofen-Veits | Bayern | DE | 10.5 |  | Oil | Steam turbine | no |  | 1978 | 01.09.1978 |  |  | operating |  | 47.6835 | 10.3191 |  |  |  |  | 0.3608 | Fossil fuels | Oil |  | no | UW Au | Mittelspannung (MS) | AllgäuNetz GmbH & Co. KG
BNA1015 | Wedel | GT A | Wedel A und B | Vattenfall Hamburg Wärme GmbH |  | 22880 | Wedel | Schleswig-Holstein | DE | 50.5 | 51 | Oil | Gas turbine | no |  | 1972 | 1972 |  |  | operating |  | 53.5663 | 9.7285 |  |  | 0.55 | http://www.welt.de/print/die_welt/hamburg/article108358316/Neues-Kraftwerk-in-Wedel-Innovation-Fehlanzeige.html | 0.3072 | Fossil fuels | Oil |  | no | Wedel | Hochspannung (HS) | Stromnetz Hamburg GmbH | List matching type: UBA capacity distributed proportionally to multiple BNetzA power plants
BNA1016 | Wedel | GT B | Wedel A und B | Vattenfall Hamburg Wärme GmbH |  | 22880 | Wedel | Schleswig-Holstein | DE | 50.5 | 51 | Oil | Gas turbine | no |  | 1972 | 1972 |  |  | operating |  | 53.5663 | 9.7285 |  |  | 0.55 | http://www.welt.de/print/die_welt/hamburg/article108358316/Neues-Kraftwerk-in-Wedel-Innovation-Fehlanzeige.html | 0.3072 | Fossil fuels | Oil |  | no | Wedel | Hochspannung (HS) | Stromnetz Hamburg GmbH | List matching type: UBA capacity distributed proportionally to multiple BNetzA power plants
BNA1036 | Kraftwerk Werdohl-Elverlingsen | E 1/2 |  | Mark-E AG |  | 58791 | Werdohl | Nordrhein-Westfalen | DE | 206 |  | Oil | Steam turbine | no |  | 1975 | 01.01.1975 |  |  | shutdown_temporary |  | 51.2756 | 7.7064 |  |  |  |  | 0.3575 | Fossil fuels | Oil |  | no | U 204 | Höchstspannung (HöS) | Enervie AssetNetWork GmbH | List matching type: Single UBA power plant assigned to single BNetzA power plant
BNA1060 | Wilhelmshaven | GT |  | Uniper Kraftwerke GmbH |  | 26386 | Wilhelmshaven | Niedersachsen | DE | 56 |  | Oil | Gas turbine | no |  | 1973 | 01.01.1973 |  |  | operating |  | 53.5658 | 8.1462 |  |  |  |  | 0.3098 | Fossil fuels | Oil |  | no | Rüstersiel | Hochspannung (HS) | Avacon AG
BNA1083 | Spitzenlastanlage Barmen | Block 2 | Wuppertal-Barmen 1 u. 2 | WSW Energie & Wasser AG |  | 42275 | Wuppertal | Nordrhein-Westfalen | DE | 60 | 58.7762 | Oil | Combined cycle | no | 54.5337 | 2008 | 09.07.2008 |  |  | operating |  | 51.2689 | 7.2003 |  |  |  |  | 0.38 | Fossil fuels | Oil |  | no |  | USp. Hoch- / Mittelspannung (HS/MS) | WSW Netz GmbH | List matching type: UBA capacity distributed proportionally to multiple BNetzA power plants
BNA1092 | Zolling | GT1 & GT2 |  | ENGIE Deutschland AG | Leininger Str. 1 | 85406 | Zolling | Bayern | DE | 50 |  | Oil | Gas turbine | no |  | 1976 | 01.01.1976 |  |  | operating |  | 48.4553 | 11.8019 |  |  |  |  | 0.3176 | Fossil fuels | Oil |  | no | LS 184 | Hochspannung (HS) | Bayernwerk AG
BNA1166 | Abfallentsorgungszentrum Asdonkshof | Notstromdiesel |  | Kreis Weseler Abfallgesellschaft mbH & Co. KG (KWA) | Graftstr. 25 | 47475 | Kamp-Lintfort | Nordrhein-Westfalen | DE | 4.8 |  | Oil | Steam turbine | no |  | 1997 | 01.04.1997 |  |  | operating |  | 51.5224 | 6.5747 |  |  |  |  | 0.3817 | Fossil fuels | Oil |  | no | UA Graft, Zählpunkt DE-000181-50259-Z0000000000000000429 | Hochspannung (HS) | Westnetz GmbH
BNA1212 | DKW Nord |  |  | Vereinigte Wertach-Elektrizitätswerke GmbH | Mindelmähderweg 10 | 87719 | Mindelheim | Bayern | DE | 11.4 |  | Oil | Steam turbine | no |  | 1988 | 17.11.1988 |  |  | operating |  | 48.0627 | 10.4866 |  |  |  |  | 0.3718 | Fossil fuels | Oil |  | no | SH KW Nord | Mittelspannung (MS) | Vereinigte Wertach Elektrizitätswerke GmbH
BNA1227 | DKW Leinau |  |  | Vereinigte Wertach-Elektrizitätswerke GmbH | Am Kraftwerk 1 | 87666 | Pforzen | Bayern | DE | 11.4 |  | Oil | Steam turbine | no |  | 1978 | 05.12.1978 |  |  | operating |  | 47.9125 | 10.6117 |  |  |  |  | 0.3608 | Fossil fuels | Oil |  | no | SH KW Leinau | Mittelspannung (MS) | Vereinigte Wertach Elektrizitätswerke GmbH
BNA1280 | Kraftwerk | D210 |  | Basell Polyolefine GmbH |  | 50389 | Wesseling | Nordrhein-Westfalen | DE | 90 |  | Oil | Steam turbine | yes |  | 1962 | 03.07.1962 |  |  | operating |  | 50.8305 | 6.9594 |  |  |  |  | 0.3432 | Fossil fuels | Oil |  | no |  | Mittelspannung (MS) | internes Netz | List matching type: UBA capacity distributed proportionally to multiple BNetzA power plants
BNA1293d | Kraftwerk | Diesel/G5 |  | Martinswerk GmbH | Kölner Straße 110 | 50127 | Bergheim | Nordrhein-Westfalen | DE | 0.8 |  | Oil | Steam turbine | no |  | 1995 | 01.02.1995 |  |  | operating |  | 50.9456 | 6.665 |  |  |  |  | 0.3795 | Fossil fuels | Oil |  | no | Station Martinswerk | Mittelspannung (MS) | Westnetz GmbH
BNA1337d | Notstromdiesel | Notstromdiesel |  | DS Smith Paper Deutschland GmbH | Weichertstr. 7 | 63741 | Aschaffenburg | Bayern | DE | 0.5 |  | Oil | Steam turbine |  |  | 1991 | 1991 |  |  | operating |  | 49.9882 | 9.1558 |  |  |  |  | 0.3751 | Fossil fuels | Oil |  | no |  | Mittelspannung (MS) | Aschaffenburger Versorgungs GmbH
BNA0142 | KW Mittelsbüren | Block 4 | Bremen-Mittelsbüren 4 | ArcelorMittal Bremen GmbH | Auf den Delben 35 | 28237 | Bremen | Bremen | DE | 160 | 160 | Other fuels | Steam turbine | no |  | 1975 | 1975 | 2002 |  | operating |  | 53.1289 | 8.6852 | 11WD2BMIT0002731 | 11WD2BRE4000115K |  |  |  | Other | Other fuels |  | no | Mittelsbüren | Hochspannung (HS) | Wesernetz Bremen GmbH | List matching type: Single UBA power plant assigned to single BNetzA power plant
BNA0217 | Duisburg Ruhrort 2 | Block 2 |  | ThyssenKrupp Steel Europe AG |  | 47166 | Duisburg - Ruhrort | Nordrhein-Westfalen | DE | 60 |  | Other fuels | Steam turbine | yes |  | 1955 | 01.01.1955 |  |  | operating |  | 51.4597 | 6.7306 | [5 empty] | Other | Other fuels |  | no | Anschluss im Werknetz | Hochspannung (HS) | tkSE AG
BNA0218 | Duisburg Ruhrort 3 | Block 3 | Duisburg-Ruhrort 3 | ThyssenKrupp Steel Europe AG |  | 47166 | Duisburg - Ruhrort | Nordrhein-Westfalen | DE | 95 | 100 | Other fuels | Steam turbine | yes | n.b. | 1963 | 01.01.1963 |  |  | operating | CHP | 51.4597 | 6.7306 | [5 empty] | Other | Other fuels |  | no | Anschluss im Werknetz | Hochspannung (HS) | tkSE AG | List matching type: Single UBA power plant assigned to single BNetzA power plant
BNA0219 | Duisburg Ruhrort 4 | Block 4 | Duisburg-Ruhrort 4 | ThyssenKrupp Steel Europe AG |  | 47166 | Duisburg - Ruhrort | Nordrhein-Westfalen | DE | 170 | 180 | Other fuels | Steam turbine | yes | n.b. | 1968 | 01.01.1968 |  |  | operating | CHP | 51.4597 | 6.7306 | 11WD7BEEC5XRUKWN | 11WD7BEEC5XRUH4E |  |  |  | Other | Other fuels |  | no | Anschluss im Werknetz | Hochspannung (HS) | tkSE AG | List matching type: Single UBA power plant assigned to single BNetzA power plant
BNA0237 | EBS-Heizkraftwerk |  |  | Progroup Power 1 GmbH |  | 15890 | Eisenhüttenstadt | Brandenburg | DE | 23.5 |  | Other fuels | Steam turbine | yes |  | 2011 | 10.02.2011 |  |  | operating |  | 52.1688 | 14.6408 | [5 empty] | Other | Other fuels |  | no | Umspannwerk Eisenhüttenstadt | Hochspannung (HS) | E.DIS AG
BNA0238a | IKW |  | Eisenhüttenstadt | ArcelorMittal Eisenhüttenstadt GmbH | Werkstraße 1 | 15890 | Eisenhüttenstadt | Brandenburg | DE | 45 | 51.6832 | Other fuels | Steam turbine | yes | 35.6436 | 1954 | 01.01.1954 | 2013 |  | operating | CHP | 52.1674 | 14.627 | [5 empty] | Other | Other fuels |  | no | Anschaltung U 100/ Umspannstation U 200 im 110kV UW EhsP | Hochspannung (HS) | EDIS Netz GmbH | List matching type: UBA capacity distributed proportionally to multiple BNetzA power plants
BNA0238b | IKW | Block 7 | Eisenhüttenstadt | ArcelorMittal Eisenhüttenstadt GmbH | Werkstraße 1 | 15890 | Eisenhüttenstadt | Brandenburg | DE | 56 | 64.3168 | Other fuels | Steam turbine | yes | 44.3564 | 2013 | 2013 | 2013 |  | operating | CHP | 52.1674 | 14.627 | [5 empty] | Other | Other fuels |  | no | Anschaltung U 100/ Umspannstation U 200 im 110kV UW EhsP | Hochspannung (HS) | EDIS Netz GmbH | List matching type: UBA capacity distributed proportionally to multiple BNetzA power plants
BNA0395 | Duisburg Hamborn 3 | Block 3 |  | ThyssenKrupp Steel Europe AG |  | 47166 | Hamborn | Nordrhein-Westfalen | DE | 59 |  | Other fuels | Steam turbine | yes |  | 1958 | 01.01.1958 |  |  | operating |  | 51.491 | 6.7275 | [5 empty] | Other | Other fuels |  | no | Anschluss im Werknetz | Hochspannung (HS) | tkSE AG
BNA0396 | Duisburg Hamborn 4 | Block 4 | Duisburg-Hamborn 4 | ThyssenKrupp Steel Europe AG |  | 47166 | Hamborn | Nordrhein-Westfalen | DE | 101 | 108 | Other fuels | Steam turbine | yes | n.b. | 1976 | 01.01.1976 |  |  | operating | CHP | 51.491 | 6.7275 | 11WD7BEEC5XHAKW5 | 11WD7BEEC5XHAM4I |  |  |  | Other | Other fuels |  | no | Anschluss im Werknetz | Hochspannung (HS) | tkSE AG | List matching type: Single UBA power plant assigned to single BNetzA power plant
BNA0397 | Duisburg Hamborn 5 | Block 5 | Duisburg-Hamborn 5 | ThyssenKrupp Steel Europe AG |  | 47166 | Hamborn | Nordrhein-Westfalen | DE | 225 | 240.7 | Other fuels | Steam turbine | yes | 150 | 2003 | 01.01.2003 |  |  | operating | CHP | 51.5006 | 6.7303 | 11WD7BEEC5XHAKW5 | 11WD7BEEC5XHAM5G |  |  |  | Other | Other fuels |  | no | Anschluss im Werknetz | Hochspannung (HS) | tkSE AG | List matching type: Single UBA power plant assigned to single BNetzA power plant
BNA0485 | Huckingen | A | Huckingen A | Hüttenwerke Krupp Mannesmann GmbH |  | 47259 | Duisburg-Huckingen | Nordrhein-Westfalen | DE | 303 | 320 | Other fuels | Combined cycle | yes | 34 | 1976 | 17.01.1976 | 2009 |  | operating |  | 51.3679 | 6.7167 | 11WD7HUCK2G--KWR | 11WD7HUCK2G--A-C |  |  |  | Other | Other fuels |  | no | Mündelheim | Höchstspannung (HöS) | Amprion GmbH | List matching type: Single UBA power plant assigned to single BNetzA power plant
BNA0486 | Huckingen | B | Huckingen B | Hüttenwerke Krupp Mannesmann GmbH |  | 47259 | Duisburg-Huckingen | Nordrhein-Westfalen | DE | 303 | 320 | Other fuels | Combined cycle | yes | 34 | 1977 | 27.03.1977 | 2011 |  | operating |  | 51.3679 | 6.7167 | 11WD7HUCK2G--KWR | 11WD7HUCK2G--B-9 |  |  |  | Other | Other fuels |  | no | Mündelheim | Höchstspannung (HöS) | Amprion GmbH | List matching type: Single UBA power plant assigned to single BNetzA power plant
BNA0597 | ILK-GuD | DT1 |  | InfraLeuna GmbH |  | 6237 | Leuna | Sachsen-Anhalt | DE | 8.7 |  | Other fuels | Combined cycle | yes |  | 1994 | 01.07.1994 |  |  | operating |  | 51.2998 | 12.0193 | [5 empty] | Other | Other fuels |  | no | Bau 5130 | USp. Hoch- / Mittelspannung (HS/MS) | InfraLeuna GmbH
BNA0598a | ILK-EKT | EKT |  | InfraLeuna GmbH |  | 6237 | Leuna | Sachsen-Anhalt | DE | 14 |  | Other fuels | Steam turbine | yes |  | 2000 | 14.02.2000 |  |  | operating |  | 51.7999 | 11.7581 | [5 empty] | Other | Other fuels |  | no | Bau 5130 | USp. Hoch- / Mittelspannung (HS/MS) | InfraLeuna GmbH
BNA0598b | ILK-GuD | KT1 |  | InfraLeuna GmbH |  | 6237 | Leuna | Sachsen-Anhalt | DE | 20 |  | Other fuels | Combined cycle | no |  | 2010 | 30.04.2010 |  |  | operating |  | 51.2998 | 12.0193 | [5 empty] | Other | Other fuels |  | no | Bau 5130 | USp. Hoch- / Mittelspannung (HS/MS) | InfraLeuna GmbH
BNA0616b | Kraftwerk Nord | S 300 VT 1, VT 2, NT 7 | Ludwigshafen-Nord | BASF SE | S 300 | 67056 | Ludwigshafen | Rheinland-Pfalz | DE | 87.5 | 127 | Other fuels | Combined cycle | yes | 280 | 1964 | 11.05.1964 | 2005 |  | operating | IPP | 48.5529 | 8.4074 | [5 empty] | Other | Other fuels |  | no | W211 | Höchstspannung (HöS) | Amprion GmbH | List matching type: Single UBA power plant assigned to single BNetzA power plant
BNA0693 | Heizkraftwerk NMS |  |  | SWN Stadtwerke Neumünster GmbH |  | 24534 | Neumünster | Schleswig-Holstein | DE | 53.6 |  | Other fuels | Steam turbine | yes |  | 1974 | 03.05.1974 |  |  | operating |  | 54.0821 | 10.15 | [5 empty] | Other | Other fuels |  | no | UW-Mitte | Mittelspannung (MS) | Schleswig-Holstein Netz AG
BNA0863 | Kraftwerk Salzgitter | AB | Salzgitter-Hallendorf AB | Salzgitter Flachstahl GmbH |  | 38239 | Salzgitter | Niedersachsen | DE | 94.5 | 105 | Other fuels | Steam turbine | yes | n.b. | 1939 | 01.07.1939 | 2011 |  | operating |  | 52.1579 | 10.3958 | [5 empty] | Other | Other fuels |  | no | Werknetz | Werknetz | Werknetz | List matching type: Single UBA power plant assigned to single BNetzA power plant
BNA0864 | Kraftwerk Salzgitter | Block 1 | Salzgitter-Hallendorf 1 | Salzgitter Flachstahl GmbH |  | 38239 | Salzgitter | Niedersachsen | DE | 97 | 110 | Other fuels | Steam turbine | yes | n.b. | 2010 | 15.06.2010 |  |  | operating | CHP | 52.1579 | 10.3958 | [5 empty] | Other | Other fuels |  | no | Werknetz | Werknetz | Werknetz | List matching type: Single UBA power plant assigned to single BNetzA power plant
BNA0865b | Kraftwerk Salzgitter | Block 2 | Salzgitter-Hallendorf 2 | Salzgitter Flachstahl GmbH |  | 38239 | Salzgitter | Niedersachsen | DE | 97 | 110 | Other fuels | Steam turbine | yes | n.b. | 2010 | 15.08.2010 |  |  | operating | CHP | 52.1579 | 10.3958 | [5 empty] | Other | Other fuels |  | no | Werknetz | Werknetz | Werknetz | List matching type: Single UBA power plant assigned to single BNetzA power plant
BNA1115 | Gichtgaskraftwerk Dillingen |  |  | Aktien-Gesellschaft der Dillinger Hüttenwerke, ROGESA Roheisengesellschaft Saar mbH und Zentralkokerei Saar GmbH, als Bruchteilsgemeinschaft | Werkstraße 1 | 66763 | Dillingen/Saar | Saarland | DE | 85 |  | Other fuels | Steam turbine | yes |  | 2010 | 20.10.2010 |  |  | operating |  | 49.3548 | 6.7315 | [5 empty] | Other | Other fuels |  | no |  | Mittelspannung (MS) | Amprion GmbH
BNA1249 | UPM Schongau | Heizkraftwerk 2 |  | UPM GmbH | Friedrich-Haindl-Strasse 10 | 86956 | Schongau | Bayern | DE | 6 |  | Other fuels | Steam turbine | yes |  | 1989 | 21.01.1989 |  |  | operating |  | 47.8081 | 10.9025 | [5 empty] | Other | Other fuels |  | no | UW UPM/Haindl | Hochspannung (HS) | LEW Verteilnetz GmbH
BNA1397a | O10 | T21 | Köln (Ineos) | Ineos Manufacturing Deutschland GmbH | Alte Strasse 201 | 50769 | Köln | Nordrhein-Westfalen | DE | 15.5 | 17.5239 | Other fuels | Gas turbine | yes |  | 1964 | 15.01.1964 |  |  | operating | CHP | 51.0695 | 6.8467 | [5 empty] | Other | Other fuels |  | no | Kundenanlage Ineos | USp. Hoch- / Mittelspannung (HS/MS) | Kundenanlage Ineos | List matching type: UBA capacity distributed proportionally to multiple BNetzA power plants
BNA1397b | O10 | T22 | Köln (Ineos) | Ineos Manufacturing Deutschland GmbH | Alte Strasse 201 | 50769 | Köln | Nordrhein-Westfalen | DE | 19.2 | 21.707 | Other fuels | Gas turbine | yes |  | 1964 | 14.04.1964 |  |  | operating | CHP | 51.0695 | 6.8467 | [5 empty] | Other | Other fuels |  | no | Kundenanlage Ineos | USp. Hoch- / Mittelspannung (HS/MS) | Kundenanlage Ineos | List matching type: UBA capacity distributed proportionally to multiple BNetzA power plants
BNA1397c | O10 | T23 | Köln (Ineos) | Ineos Manufacturing Deutschland GmbH | Alte Strasse 201 | 50769 | Köln | Nordrhein-Westfalen | DE | 15.5 | 17.5239 | Other fuels | Gas turbine | yes |  | 1963 | 30.10.1963 |  |  | operating | CHP | 51.0695 | 6.8467 | [5 empty] | Other | Other fuels |  | no | Kundenanlage Ineos | USp. Hoch- / Mittelspannung (HS/MS) | Kundenanlage Ineos | List matching type: UBA capacity distributed proportionally to multiple BNetzA power plants
BNA1397d | O10 | T24 | Köln (Ineos) | Ineos Manufacturing Deutschland GmbH | Alte Strasse 201 | 50769 | Köln | Nordrhein-Westfalen | DE | 10.4 | 11.758 | Other fuels | Gas turbine | no |  | 1966 | 15.06.1966 |  |  | operating | CHP | 51.0695 | 6.8467 | [5 empty] | Other | Other fuels |  | no | Kundenanlage Ineos | USp. Hoch- / Mittelspannung (HS/MS) | Kundenanlage Ineos | List matching type: UBA capacity distributed proportionally to multiple BNetzA power plants
BNA1397e | O10 | T31 | Köln (Ineos) | Ineos Manufacturing Deutschland GmbH | Alte Strasse 201 | 50769 | Köln | Nordrhein-Westfalen | DE | 33.6 | 37.9873 | Other fuels | Gas turbine | yes |  | 1967 | 21.03.1967 |  |  | operating | CHP | 51.0695 | 6.8467 | [5 empty] | Other | Other fuels |  | no | Kundenanlage Ineos | USp. Hoch- / Mittelspannung (HS/MS) | Kundenanlage Ineos | List matching type: UBA capacity distributed proportionally to multiple BNetzA power plants
BNA1399 | Oxea GmbH |  |  | OXEA Produktion GmbH & Co.KG | Otto-Roelen-Str.3 | 46147 | Oberhausen | Nordrhein-Westfalen | DE | 38 |  | Other fuels | Steam turbine | yes |  | 1929 | 01.01.1929 |  |  | operating |  | 51.5246 | 6.8011 | [5 empty] | Other | Other fuels |  | no | Holten, Handbach | Hochspannung (HS) | Westnetz GmbH
BNA1409 | DK Kraftwerk |  |  | DK Recycling und Roheisen GmbH | Wörthstraße 175 | 47053 | Duisburg | Nordrhein-Westfalen | DE | 21 |  | Other fuels | Steam turbine | yes |  | 2010 | 31.12.2010 |  |  | seasonal_conservation |  | 51.4191 | 6.7385 | [5 empty] | Other | Other fuels |  | no | 374 | Mittelspannung (MS) | Westnetz GmbH
BNA1465a | EBS-Kraftwerk Witzenhausen |  |  | B+T Energie GmbH | Kasseler Landstr. 23 | 37213 | Witzenhausen | Hessen | DE | 28 |  | Other fuels | Steam turbine | yes |  | 2009 | 24.06.2009 |  |  | operating |  | 51.3181 | 9.849 |  |  | 0.75 | http://asa-ev.eu/fileadmin/asa.medien/steckbriefe/PLZ_3/146-147_Umweltdienste_Bohn.pdf |  | Other | Other fuels |  | no | Am Stieg | Mittelspannung (MS) | Stadtwerke Witzenhausen GmbH
BNA1523c | Gemeinschaftskraftwerk Weig | Block 3 (Kessel 3 und 4, DT 2 und 3 anteilig) |  | Moritz J. Weig GmbH & Co KG | Polcher Str. 113 | 56727 | Mayen | Rheinland-Pfalz | DE | 10.3 |  | Other fuels | Steam turbine | yes |  | 1992 | 01.01.1992 |  |  | operating |  | 50.3211 | 7.2339 | [5 empty] | Other | Other fuels |  | no | DE 0001810 56727 V000000000000000723894 | Mittelspannung (MS) | Westnetz GmbH
BNA1526 | Kraftwerk Raffinerie Heide |  |  | Raffinerie Heide GmbH | Meldorfer Str. 43 | 25770 | Hemminstedt | Schleswig-Holstein | DE | 44.5 |  | Other fuels | Steam turbine | yes |  | 1961 | 01.01.1961 |  |  | operating |  | 54.1549 | 9.0766 | [5 empty] | Other | Other fuels |  | no | Umspannwerk Heide | Mittelspannung (MS) | Werksnetz, Schleswig-Holstein Netz AG
BNA1811 | Großbatteriesystem (GBS)-Lünen | GBS-LN |  | STEAG Battery System GmbH | Moltkestr. 15 | 44536 | Lünen | Nordrhein-Westfalen | DE | 15 |  | Other fuels | Storage technologies | no |  | 2016 | 08.08.2016 |  |  | operating |  | 51.6132 | 7.5098 | [5 empty] | Other | Other fuels |  | no | UA Lünen | Hochspannung (HS) | Westnetz GmbH
BNA1812 | Großbatteriesystem (GBS)-Weiher | GBS-WE |  | STEAG Battery System GmbH | Holzer Str. | 66287 | Quierschied | Saarland | DE | 15 |  | Other fuels | Storage technologies | no |  | 2016 | 28.08.2016 |  |  | operating |  | 49.3341 | 7.0314 | [5 empty] | Other | Other fuels |  | no | SA Quierschied | Mittelspannung (MS) | Creos Deutschland
BNA1813 | Großbatteriesystem (GBS)-Herne | GBS-HE |  | STEAG Battery System GmbH | Hertener Str. 16 | 44653 | Herne | Nordrhein-Westfalen | DE | 15 |  | Other fuels | Storage technologies | no |  | 2016 | 28.08.2016 |  |  | operating |  | 51.5508 | 7.1875 | [5 empty] | Other | Other fuels |  | no | SA Bochum | Höchstspannung (HöS) | Amprion GmbH
BNA1814 | Großbatteriesystem (GBS)-Fenne | GBS-FN |  | STEAG Battery System GmbH | Saarbrücker Str. 135-137 | 66333 | Völklingen | Saarland | DE | 15 |  | Other fuels | Storage technologies | no |  | 2016 | 09.10.2016 |  |  | operating |  | 49.249 | 6.8792 | [5 empty] | Other | Other fuels |  | no | SA Fenne | Hochspannung (HS) | Creos Deutschland
BNA1815 | Großbatteriesystem (GBS)-Walsum | GBS-WA |  | STEAG Battery System GmbH | Dr.-Wilhelm-Roelen Str. 129 | 47179 | Duisburg-Walsum | Nordrhein-Westfalen | DE | 15 |  | Other fuels | Storage technologies | no |  | 2016 | 30.09.2016 |  |  | operating |  | 51.5267 | 6.7187 | [5 empty] | Other | Other fuels |  | no | SA Walsum | Höchstspannung (HöS) | Amprion GmbH
BNA1816 | Großbatteriesystem (GBS)-Bexbach | GBS-BB |  | STEAG Battery System GmbH | Grubenstr. | 66450 | Bexbach | Saarland | DE | 15 |  | Other fuels | Storage technologies | no |  | 2016 | 25.09.2016 |  |  | operating |  | 49.3635 | 7.2371 | [5 empty] | Other | Other fuels |  | no | SA Mittelbexbach | Höchstspannung (HöS) | Amprion GmbH
BNA1827 | BSKW-SN | 1 |  | Batteriespeicher Schwerin GmbH & Co. KG | Obotritenring 40 | 19053 | Schwerin | Mecklenburg-Vorpommern | DE | 12.5 |  | Other fuels | Storage technologies | no |  | 2014 | 16.09.2014 |  |  | operating |  | 53.6377 | 11.4035 | [5 empty] | Other | Other fuels |  | no | UW Schwerin-Lankow | USp. Hoch- / Mittelspannung (HS/MS) | WEMAG Netz GmbH
BNA1870 | Werk Kalscheuren |  |  | Orion Engineered Carbons GmbH | Harry-Kloepfer-Straße 1 | 50997 | Köln | Nordrhein-Westfalen | DE | 26.5 |  | Other fuels | Steam turbine | no |  | 1967 | 01.01.1967 |  |  | operating |  | 50.8736 | 6.9185 | [5 empty] | Other | Other fuels |  | no | 50514057287 | 11 | Westnetz GmbH
BNA1874 | Speicherfarm Leipzig | Speicherfarm Leipzig |  | BMW AG |  | 4349 | Leipzig | Bayern | DE | 12.5 |  | Other fuels | Steam turbine | no |  | 2018 | 01.01.2018 |  |  | operating |  | 51.3406 | 12.3747 | [5 empty] | Other | Other fuels |  | no | UW Plaußig | Hochspannung (HS) | Mitnetz
BNA1936 | Hybridregelkraftwerk | HyReK |  | swb Erzeugung GmbH & Co. KG |  | 28207 | Bremen | Bremen | DE | 18 |  | Other fuels | Storage technologies | yes |  | 2019 | 01.07.2019 |  |  | operating |  | 53.0758 | 8.8072 | [5 empty] | Other | Other fuels |  | no |  | Mittelspannung (MS)
BNA1939 | Speicherkraftwerk |  |  | Allgäuer Überlandwerk GmbH |  | 87477 | Sulzberg-Graben / AU 5 | Bayern | DE | 16 |  | Other fuels | Storage technologies | no |  | 2018 | 31.07.2018 |  |  | operating |  | 47.6911 | 10.3237 | [5 empty] | Other | Other fuels |  | no | MaLo - Einspeisung 51126057532 | Mittelspannung (MS) | Allgäu Netz GmbH & Co. KG
BNA1942 | Batteriespseicher Jordelund |  |  | EnspireME GmbH |  |  |  | Schleswig-Holstein | DE | 48 |  | Other fuels | Storage technologies | no |  | 2018 | 01.04.2018 |  |  | operating |  | 54.849 | 9.1961 | [5 empty] | Other | Other fuels |  | yes | Anschlussbereich des Feldes H12 Tennet Jardelund Grenzstr. | Hochspannung (HS) | TenneT TSO GmbH
BNA0084 | Reuter | Reuter M |  | Vattenfall Wärme Berlin AG | Otternbuchtstr. 11 | 13599 | Berlin | Berlin | DE | 36 |  | Waste | Steam turbine | yes |  | 1998 | 30.10.1998 |  |  | operating |  | 52.5321 | 13.2461 |  |  |  |  | 0.33 | Other or unspecified energy sources | Waste |  | no | Reuter | Hochspannung (HS) | Stromnetz Berlin GmbH
BNA0088b | Dampfturbinenanlage der EBS-Kessel |  | Bernburg | Solvay Chemicals GmbH |  | 6406 | Bernburg | Sachsen-Anhalt | DE | 35 | 30.9117 | Waste | Combined cycle | yes | 46.2678 | 2009 | 16.10.2009 | 2020 |  | operating | IPP | 51.8012 | 11.7544 |  |  |  |  | 0.33 | Other or unspecified energy sources | Waste |  | no | ID 92407 - 3136 | Hochspannung (HS) | Mitteldeutsche Netzgesellschaft Strom mbH | List matching type: UBA capacity distributed proportionally to multiple BNetzA power plants
BNA0097 | MVA Bielefeld | Linien 1 - 3 |  | MVA Bielefeld-Herford GmbH | Schelpmilser Weg 30 | 33609 | Bielefeld | Nordrhein-Westfalen | DE | 34 |  | Waste | Steam turbine | yes |  | 1981 | 01.07.1981 |  |  | operating |  | 52.0427 | 8.6072 |  |  |  |  | 0.33 | Other or unspecified energy sources | Waste |  | no | UW Milse | Hochspannung (HS) | SWB Netz GmbH
BNA0117a | Heizkraftwerk Karlstraße | Heizkraftwerk Karlstraße |  | Energie- und Wasserversorgung Bonn/Rhein-Sieg GmbH |  | 53115 | Bonn | Nordrhein-Westfalen | DE | 12 |  | Waste | Steam turbine | yes |  | 1990 | 01.07.1990 |  |  | operating |  | 50.7338 | 7.0805 |  |  |  |  | 0.33 | Other or unspecified energy sources | Waste |  | no | Umspannanlage Endenich | Mittelspannung (MS) | Bonn Netz GmbH
BNA0139 | KW Hafen | MKK |  | swb Entsorgung GmbH & Co. KG | Otavistr. 7-9 | 28237 | Bremen | Bremen | DE | 33 |  | Waste | Steam turbine | no |  | 2009 | 2009 |  |  | operating |  | 53.1248 | 8.7289 |  |  |  |  | 0.33 | Other or unspecified energy sources | Waste |  | no | über Block 5 und 6 (KW Hafen; swb Erzeugung) | Hochspannung (HS) | Wesernetz Bremen GmbH
BNA0223a | DT | Flingern T4 |  | Stadtwerke Düsseldorf AG | Behrenstraße 85 | 40233 | Düsseldorf | Nordrhein-Westfalen | DE | 48.9 |  | Waste | Steam turbine | no |  | 1955 | 06.12.1955 |  |  | special_case |  | 51.2246 | 6.8154 |  |  |  |  | 0.33 | Other or unspecified energy sources | Waste |  | no | U50 | Mittelspannung (MS) | Netzgesellschaft Düsseldorf mbH
BNA0223b | DT | Flingern T1 |  | Stadtwerke Düsseldorf AG | Behrenstraße 85 | 40233 | Düsseldorf | Nordrhein-Westfalen | DE | 53.7 |  | Waste | Steam turbine | yes |  | 2000 | 17.04.2000 |  |  | operating |  | 51.2228 | 6.8137 |  |  |  |  | 0.33 | Other or unspecified energy sources | Waste |  | no | U50 | Mittelspannung (MS) | Netzgesellschaft Düsseldorf mbH
BNA0287a | MHKW Frankfurt | T 3 (nur alleiniger Betrieb, kein gemeinsamer Betrieb mit T 7 möglich) |  | Mainova AG | Heddernheimer Landstraße 158 | 60440 | Frankfurt am Main | Hessen | DE | 26 |  | Waste | Steam turbine | yes |  | 1969 | 01.01.1969 |  |  | operating |  | 50.1617 | 8.636 |  |  |  |  | 0.33 | Other or unspecified energy sources | Waste |  | no | UW Heddernheim | 30 | NRM Netzdienste Rhein-Main GmbH
BNA0287b | MHKW Frankfurt | T 7 (nur alleiniger Betrieb, kein gemeinsamer Betrieb mit T 3 möglich) |  | Mainova AG | Heddernheimer Landstraße 157 | 60439 | Frankfurt am Main | Hessen | DE | 46.5 |  | Waste | Steam turbine | yes |  | 2006 | 01.01.2006 |  |  | operating |  | 50.1617 | 8.6363 |  |  |  |  | 0.33 | Other or unspecified energy sources | Waste |  | no | UW Heddernheim | 30 | NRM Netzdienste Rhein-Main GmbH
BNA0380 | EEW Großräschen |  |  | EEW Energy from Waste Großräschen GmbH |  | 1983 | Großräschen | Brandenburg | DE | 23.3 |  | Waste | Steam turbine | yes |  | 2007 | 01.12.2007 |  |  | operating |  | 51.5929 | 14.0241 |  |  |  |  | 0.33 | Other or unspecified energy sources | Waste |  | no | 110 kV Schaltanlage | Hochspannung (HS) | Mitteldeutsche Netzgesellschaft Strom mbH
BNA0398 | MVR Müllverwertung Rugenberger Damm GmbH & Co. KG |  |  | MVR Müllverwertung Rugenberger Damm GmbH & Co. KG | Rugenberger Damm 1 | 21129 | Hamburg | Hamburg | DE | 24 |  | Waste | Steam turbine | yes |  | 1999 | 12.08.1999 |  |  | operating |  | 53.5209 | 9.9348 |  |  |  |  | 0.33 | Other or unspecified energy sources | Waste |  | no | UW Neuhof | Mittelspannung (MS) | Stromnetz Hamburg GmbH
BNA0407 | Enertec Hameln | Linien 1,3,4 |  | Enertec Hameln GmbH |  | 31789 | Hameln | Niedersachsen | DE | 13.2 |  | Waste | Steam turbine | yes |  | 1913 | 07.10.1913 |  |  | operating |  | 52.0988 | 9.3882 |  |  |  |  | 0.33 | Other or unspecified energy sources | Waste |  | no | UW Afferde | Hochspannung (HS) | Westf. Weser Netz GmbH
BNA0417 | EEW Energy from Waste Hannover GmbH | Hannover |  | EEW Energy from Waste Hannover GmbH |  | 30659 | Hannover | Niedersachsen | DE | 22.5 |  | Waste | Steam turbine | no |  | 2005 | 01.06.2005 |  |  | operating |  | 52.4118 | 9.853 |  |  |  |  | 0.33 | Other or unspecified energy sources | Waste |  | no | Umspannwerk Hannover, Leitung 121, Feld E17 | Hochspannung (HS) | Avacon AG
BNA0438 | TRV Buschhaus | Linie 1-3 |  | EEW Energy from Waste Helmstedt GmbH |  | 38350 | Helmstedt | Niedersachsen | DE | 37.5 |  | Waste | Steam turbine | no |  | 1999 | 31.03.1999 |  |  | operating |  | 52.1714 | 10.9764 |  |  |  |  | 0.33 | Other or unspecified energy sources | Waste |  | no | Umspannwerk Helmstedt, Leitung 121, Feld E17 | Hochspannung (HS) | Avacon AG
BNA0519 | Karnap | B |  | RWE Generation SE |  | 45329 | Essen | Nordrhein-Westfalen | DE | 38 |  | Waste | Steam turbine | yes |  | 1987 | 16.03.1987 |  |  | operating |  | 51.5154 | 6.9938 |  |  |  |  | 0.33 | Other or unspecified energy sources | Waste |  | no | Karnap | Hochspannung (HS) | Westnetz GmbH
BNA0590 | TREA Leuna | Linie 1 |  | MVV Energie AG | An der B91 | 6237 | Leuna | Sachsen-Anhalt | DE | 16.25 |  | Waste | Steam turbine | no |  | 2005 | 26.08.2005 |  |  | operating |  | 51.2998 | 12.0193 |  |  |  |  | 0.33 | Other or unspecified energy sources | Waste |  | no | Bau 2312 | Mittelspannung (MS) | InfraLeuna GmbH
BNA0591 | TREA Leuna | Linie 2 |  | MVV Energie AG | An der B91 | 6237 | Leuna | Sachsen-Anhalt | DE | 16.25 |  | Waste | Steam turbine | no |  | 2007 | 19.06.2007 |  |  | operating |  | 51.2998 | 12.0193 |  |  |  |  | 0.33 | Other or unspecified energy sources | Waste |  | no | Bau 2312 | Mittelspannung (MS) | InfraLeuna GmbH
BNA0616a | Kläranlage | Z564 |  | BASF SE | Z 564 | 67056 | Ludwigshafen | Rheinland-Pfalz | DE | 12 |  | Waste | Steam turbine | yes |  | 1992 | 30.04.1992 |  |  | operating |  | 48.5529 | 8.4074 |  |  |  |  | 0.33 | Other or unspecified energy sources | Waste |  | no | W211 | Höchstspannung (HöS) | Amprion GmbH
BNA0622 | MHKW Rothensee | Block 1 |  | Müllheizkraftwerk Rothensee GmbH |  | 39126 | Magdeburg | Sachsen-Anhalt | DE | 29.2 |  | Waste | Steam turbine | yes |  | 2005 | 17.07.2005 |  |  | operating |  | 52.1853 | 11.6791 |  |  |  |  | 0.33 | Other or unspecified energy sources | Waste |  | no | UW Rothensee | Mittelspannung (MS) | SWM Netze GmbH
BNA0623 | MHKW Rothensee | Block 2 |  | Müllheizkraftwerk Rothensee GmbH |  | 39126 | Magdeburg | Sachsen-Anhalt | DE | 29.2 |  | Waste | Steam turbine | yes |  | 2006 | 08.09.2006 |  |  | operating |  | 52.1853 | 11.6791 |  |  |  |  | 0.33 | Other or unspecified energy sources | Waste |  | no | UW Rothensee | Mittelspannung (MS) | SWM Netze GmbH
BNA0640 | HKW Mannheim | Turbine 3 |  | MVV Energie AG | Otto-Hahn-Straße 1 | 68169 | Mannheim | Baden-Württemberg | DE | 8.65 |  | Waste | Steam turbine | no |  | 2006 | 13.10.2006 |  |  | operating |  | 49.5224 | 8.4529 |  |  |  |  | 0.33 | Other or unspecified energy sources | Waste |  | no | H80 | Mittelspannung (MS) | Netrion GmbH
BNA0641a | HKW Mannheim | Turbine 60 |  | MVV Energie AG | Otto-Hahn-Straße 1 | 68169 | Mannheim | Baden-Württemberg | DE | 22.1 |  | Waste | Steam turbine | yes |  | 2010 | 07.01.2010 |  |  | operating |  | 49.5224 | 8.4529 |  |  |  |  | 0.33 | Other or unspecified energy sources | Waste |  | no | H80 | Mittelspannung (MS) | Netrion GmbH
BNA0641b | HKW Mannheim | Turbine D.0 |  | MVV Energie AG | Otto-Hahn-Straße 1 | 68169 | Mannheim | Baden-Württemberg | DE | 5.37 |  | Waste | Steam turbine | yes |  | 2012 | 13.08.2012 |  |  | operating |  | 49.5228 | 8.4529 |  |  |  |  | 0.33 | Other or unspecified energy sources | Waste |  | no | H80 | Mittelspannung (MS) | Netrion GmbH
BNA0641c | HKW Mannheim | Turbine E.0 |  | MVV Energie AG | Otto-Hahn-Straße 1 | 68169 | Mannheim | Baden-Württemberg | DE | 3.88 |  | Waste | Steam turbine | yes |  | 2012 | 14.06.2012 |  |  | operating |  | 49.5228 | 8.4529 |  |  |  |  | 0.33 | Other or unspecified energy sources | Waste |  | no | H80 | Mittelspannung (MS) | Netrion GmbH
BNA0746 | HKW Sandreuth |  | Nürnberg - Sandreuth | N-ERGIE AG | Sandreuthstr. 51 | 90441 | Nürnberg | Bayern | DE | 18 | 24.1071 | Waste | Combined cycle | yes | 34.2857 | 1996 | 01.09.1996 |  |  | operating |  | 49.4386 | 11.0606 |  |  |  |  | 0.33 | Other or unspecified energy sources | Waste |  | no | U36 Sandreuth | Hochspannung (HS) | Main-Donau Netzgesellschaft | List matching type: UBA capacity distributed proportionally to multiple BNetzA power plants
BNA0750 | GMVA Niederrhein | Ausspeisung 10/110kV (Turbine 2) |  | GMVA Gemeinschafts-Müll-Verbrennungsanlage Niederrhein GmbH | Liricher Straße 121 | 46049 | Oberhausen | Nordrhein-Westfalen | DE | 40.4 |  | Waste | Steam turbine | yes |  | 1991 | 17.10.1991 |  |  | operating |  | 51.4855 | 6.8344 |  |  |  |  | 0.33 | Other or unspecified energy sources | Waste |  | no | BBB05 Anschlusszelle | Hochspannung (HS) | Oberhausener Netzgesellschaft mbH
BNA0751 | GMVA Niederrhein | Ausspeisung 10/25kV (Turbine 1) |  | GMVA Gemeinschafts-Müll-Verbrennungsanlage Niederrhein GmbH | Liricher Straße 121 | 46049 | Oberhausen | Nordrhein-Westfalen | DE | 21.1 |  | Waste | Steam turbine | yes |  | 2006 | 06.04.2006 |  |  | operating |  | 51.4855 | 6.8344 |  |  |  |  | 0.33 | Other or unspecified energy sources | Waste |  | no | AJT01 Trafo | Mittelspannung (MS) | Oberhausener Netzgesellschaft mbH
BNA0845 | MHKW, WKW | T1a/b, T2 |  | Stadtwerke Rosenheim GmbH & Co. KG | Färberstraße 47 | 83022 | Rosenheim | Bayern | DE | 9 |  | Waste | Steam turbine | yes |  | 1988 | 01.01.1988 |  |  | operating |  | 47.8561 | 12.1341 |  |  |  |  | 0.33 | Other or unspecified energy sources | Waste |  | no | Bayerstraße 5 | Mittelspannung (MS) | Stadtwerke Rosenheim Netze GmbH
BNA0855 | IKW Rüdersdorf |  |  | Steag GmbH | Siedlerweg 11 | 15562 | Rüdersdorf bei Berlin | Brandenburg | DE | 30 |  | Waste | Steam turbine | no |  | 2009 | 15.12.2009 |  |  | operating |  | 52.4903 | 13.8299 |  |  |  |  | 0.33 | Other or unspecified energy sources | Waste |  | no |  | Hochspannung (HS) | E.DIS AG
BNA0895 | GKS | entfällt |  | GKS Gemeinschaftskraftwerk Schweinfurt GmbH | Hafenstraße 30 | 97424 | Schweinfurt | Bayern | DE | 24.4 |  | Waste | Steam turbine | yes |  | 1990 | 01.06.1990 |  |  | operating |  | 50.0297 | 10.224 |  |  |  |  | 0.33 | Other or unspecified energy sources | Waste |  | no | Stadtwerke SW | Mittelspannung (MS) | Stadtwerke Schweinfurt GmbH
BNA0939a | Restmüll-Heizkraftwerk Stuttgart-Münster | MÜN DT19 neu | Stuttgart-Münster | EnBW Energie Baden-Württemberg AG | Voltastraße 45 | 70376 | Stuttgart | Baden-Württemberg | DE | 19.5 | 20.6957 | Waste | Steam turbine | yes | 79.6027 | 2009 | 01.01.2009 |  |  | operating | CHP | 48.8125 | 9.2189 | 11WD4MUST5G----B | 11WD4MUST5X-DT-M |  |  | 0.33 | Other or unspecified energy sources | Waste |  | no |  | Mittelspannung (MS) | Netze BW GmbH | List matching type: UBA capacity distributed proportionally to multiple BNetzA power plants
BNA0969a | Nord 1 | 1 |  | SWM Services GmbH |  | 85774 | Unterföhring | Bayern | DE | 18 |  | Waste | Steam turbine | yes |  | 1991 | 15.09.1991 |  |  | operating |  | 48.1805 | 11.6396 |  |  |  |  | 0.33 | Other or unspecified energy sources | Waste |  | no | HUW Föhring | Hochspannung (HS) | SWM Infrastruktur GmbH
BNA0969c | Nord 3 | 3 |  | SWM Services GmbH |  | 85774 | Unterföhring | Bayern | DE | 22 |  | Waste | Steam turbine | yes |  | 1984 | 17.05.1984 |  |  | operating |  | 48.1805 | 11.6396 |  |  |  |  | 0.33 | Other or unspecified energy sources | Waste |  | no | HUW Föhring | Hochspannung (HS) | SWM Infrastruktur GmbH
BNA1020 | MVA Weisweiler | MVA |  | RWE Power AG |  | 52249 | Weisweiler | Nordrhein-Westfalen | DE | 27 |  | Waste | Steam turbine | no |  | 1996 | 22.10.1996 |  |  | operating |  | 50.8386 | 6.3212 |  |  |  |  | 0.33 | Other or unspecified energy sources | Waste |  | no | Zukunft | Hochspannung (HS) | Westnetz GmbH
BNA1108 | PD energy GmbH |  |  | PD energy GmbH | Ostraße 1 | 6749 | Bitterfeld - Wolfen | Sachsen-Anhalt | DE | 9.9 |  | Waste | Steam turbine | yes |  | 2010 | 01.01.2010 |  |  | operating |  | 51.6296 | 12.2892 |  |  |  |  | 0.33 | Other or unspecified energy sources | Waste |  | no | Übergabestation | Mittelspannung (MS) | Mitteldeutsche Netzgesellschaft Strom mbH
BNA1110 | Restmüllheizkraftwerk Böblingen | Müllverbrennung |  | Zweckverband Restmüllheizkraftwerk Böblingen | Musbergersträßle 11 | 71032 | Böblingen | Baden-Württemberg | DE | 9.5 |  | Waste | Steam turbine | no |  | 1999 | 03.05.1999 |  |  | operating |  | 48.6855 | 9.0495 |  |  |  |  | 0.33 | Other or unspecified energy sources | Waste |  | no |  | 10 | Netze BW GmbH
BNA1114 | MHKW | MHKW |  | swb Entsorgung GmbH & Co. KG | Oken 2 | 28219 | Bremen | Bremen | DE | 44 |  | Waste | Steam turbine | yes |  | 2012 | 1969 / 2012 |  |  | operating |  | 53.1146 | 8.8182 |  |  |  |  | 0.33 | Other or unspecified energy sources | Waste |  | no |  | Hochspannung (HS) | Wesernetz Bremen GmbH
BNA1116 | BEG |  |  | Bremerhavener Entsorgungsgesellschaft mbH | Zur Hexenbrücke 16 | 27570 | Bremerhaven | Bremen | DE | 14 |  | Waste | Steam turbine | yes |  | 1977 | 18.03.1977 |  |  | operating |  | 53.5478 | 8.6179 |  |  |  |  | 0.33 | Other or unspecified energy sources | Waste |  | no | MBA | Mittelspannung (MS) | Wesernetz Bremen GmbH
BNA1119 | MHKW Burgkirchen |  |  | Zweckverband Abfallverwertung Südostbayern | Bruck 110 | 84508 | Burgkirchen | Bayern | DE | 12.5 |  | Waste | Steam turbine | no |  | 1994 | 15.01.1994 |  |  | operating |  | 48.1851 | 12.7361 |  |  |  |  | 0.33 | Other or unspecified energy sources | Waste |  | no | DE00754884504B007225Z0285XXXXFFFF | Mittelspannung (MS) | InfraServ GmbH & Co. Gendorf KG
BNA1139 | TREA Breisgau |  |  | EEW Energy from Waste Saarbrücken GmbH | Heitersheimer Straße 2 | 79427 | Eschbach | Baden-Württemberg | DE | 13.6 |  | Waste | Steam turbine | yes |  | 2005 | 15.07.2005 |  |  | operating |  | 47.8906 | 7.6161 |  |  |  |  | 0.33 | Other or unspecified energy sources | Waste |  | no | Eschbach, Heitersheimer Straße | Mittelspannung (MS) | bnNETZE GmbH
BNA1144 | EEW Göppingen | Turb. Neu |  | EEW Energy from Waste Göppingen GmbH |  | 73037 | Göppingen | Baden-Württemberg | DE | 11 |  | Waste | Steam turbine | yes |  | 1975 | 01.07.1975 |  |  | operating |  | 48.6823 | 9.6713 |  |  |  |  | 0.33 | Other or unspecified energy sources | Waste |  | no | 10AHA | USp. Mittel- / Niederspannung (MS/NS) | Netze BW GmbH
BNA1148 | MVA Hamm |  |  | MHB Hamm Betriebsführungsgesellschaft mbH | Am Lausbach 2 | 59075 | Hamm | Nordrhein-Westfalen | DE | 14.6 |  | Waste | Steam turbine | yes |  | 1986 | 13.02.1986 |  |  | operating |  | 51.6804 | 7.7442 |  |  |  |  | 0.33 | Other or unspecified energy sources | Waste |  | no | UW Bockum-Hövel | USp. Hoch- / Mittelspannung (HS/MS) | Westnetz GmbH
BNA1154 | RZR Herten I | RZR I |  | AGR Abfallentsorgungsgesellschaft Ruhrgebiet mbH | Im Emscherbruch 11 | A-45699 | Herten | Nordrhein-Westfalen | DE | 15.5 |  | Waste | Steam turbine | yes |  | 1982 | 09.01.1982 |  |  | operating |  | 51.5573 | 7.1641 |  |  |  |  | 0.33 | Other or unspecified energy sources | Waste |  | no | RZR Herten MSP | Mittelspannung (MS) | Hertener Stadtwerke GmbH
BNA1155 | RZR Herten II | RZR II |  | AGR Abfallentsorgungsgesellschaft Ruhrgebiet mbH | Im Emscherbruch 11 | 45699 | Herten | Nordrhein-Westfalen | DE | 11.7 |  | Waste | Steam turbine | no |  | 2009 | 07.01.2009 |  |  | operating |  | 51.5573 | 7.1641 |  |  |  |  | 0.33 | Other or unspecified energy sources | Waste |  | no | UW Wanne MSP | Mittelspannung (MS) | Hertener Stadtwerke GmbH
BNA1161 | MVA Ingolstadt | Müllheizkraftwerk (MHKW) |  | Zweckverband Müllverwertungsanlage Ingolstadt (MVA Ingolstadt) | Am Mailinger Bach 141 | 85055 | Ingolstadt | Bayern | DE | 25.5 |  | Waste | Steam turbine | yes |  | 1984 | 26.10.1984 |  |  | operating |  | 48.7645 | 11.4918 |  |  |  |  | 0.33 | Other or unspecified energy sources | Waste |  | no | DE000314850550000102762000000S013 | Mittelspannung (MS) | Stadtwerke Ingolstadt Netze GmbH
BNA1167 | Abfallentsorgungszentrum Asdonkshof | MVA |  | Kreis Weseler Abfallgesellschaft mbH & Co. KG (KWA) | Graftstr. 25 | 47475 | Kamp-Lintfort | Nordrhein-Westfalen | DE | 16 |  | Waste | Steam turbine | yes |  | 1997 | 01.04.1997 |  |  | operating |  | 51.5224 | 6.5747 |  |  |  |  | 0.33 | Other or unspecified energy sources | Waste |  | no | UA Graft, Zählpunkt DE-000181-50259-Z0000000000000000429 | Hochspannung (HS) | Westnetz GmbH
BNA1168 | Müllheizkraftwerk |  |  | Müllheizkraftwerk Kassel GmbH |  | 34123 | Kassel | Hessen | DE | 14.7 |  | Waste | Steam turbine | yes |  | 1985 | 17.12.1985 |  |  | operating |  | 51.2976 | 9.5241 |  |  |  |  | 0.33 | Other or unspecified energy sources | Waste |  | no | DE0003323412300000000009942006855 | Hochspannung (HS) | Städtische Werke Netz + Service GmbH
BNA1184 | RMVA Köln | RMVA Köln |  | AVG Köln mbH | Geestemünder Str. 23 | 50735 | Köln | Nordrhein-Westfalen | DE | 45.1 |  | Waste | Steam turbine | yes |  | 1998 | 01.02.1998 |  |  | operating |  | 51.0003 | 6.9436 |  |  |  |  | 0.33 | Other or unspecified energy sources | Waste |  | no | UW Merkenich | Hochspannung (HS) | Rheinische NETZGesellschaft mbH
BNA1186a | MKVA Krefeld | Turbine 3 |  | EGK Entsorgungsgesellschaft Krefeld GmbH & Co.KG | Parkstr. 234 | 47829 | Krefeld | Nordrhein-Westfalen | DE | 13.5 |  | Waste | Steam turbine | yes |  | 1982 | 01.01.1982 |  |  | special_case |  | 51.3804 | 6.6373 |  |  |  |  | 0.33 | Other or unspecified energy sources | Waste |  | no |  | Mittelspannung (MS) | NGN Netzgesellschaft Niederrhein mbH
BNA1186b | MKVA Krefeld | Turbine 4 |  | EGK Entsorgungsgesellschaft Krefeld GmbH & Co.KG | Parkstr. 234 | 47829 | Krefeld | Nordrhein-Westfalen | DE | 13.8 |  | Waste | Steam turbine | no |  | 2002 | 01.01.2002 |  |  | operating |  | 51.3804 | 6.6373 |  |  |  |  | 0.33 | Other or unspecified energy sources | Waste |  | no |  | Mittelspannung (MS) | NGN Netzgesellschaft Niederrhein mbH
BNA1186c | MKVA Krefeld | Turbine 2 |  | EGK Entsorgungsgesellschaft Krefeld GmbH & Co.KG | Parkstr. 234 | 47829 | Krefeld | Nordrhein-Westfalen | DE | 1.5 |  | Waste | Steam turbine | yes |  | 1976 | 01.01.1976 |  |  | operating |  | 51.3804 | 6.6373 |  |  |  |  | 0.33 | Other or unspecified energy sources | Waste |  | no |  | Mittelspannung (MS) | NGN Netzgesellschaft Niederrhein mbH
BNA1186d | MKVA Krefeld | Turbine 5 |  | EGK Entsorgungsgesellschaft Krefeld GmbH & Co.KG | Parkstr. 234 | 47829 | Krefeld | Nordrhein-Westfalen | DE | 2.8 |  | Waste | Steam turbine | yes |  | 1997 | 01.01.1997 |  |  | operating |  | 51.3804 | 6.6373 |  |  |  |  | 0.33 | Other or unspecified energy sources | Waste |  | no |  | Mittelspannung (MS) | NGN Netzgesellschaft Niederrhein mbH
BNA1186e | MKVA Krefeld | Turbine 1 |  | EGK Entsorgungsgesellschaft Krefeld GmbH & Co.KG | Parkstr. 234 | 47829 | Krefeld | Nordrhein-Westfalen | DE | 1.5 |  | Waste | Steam turbine | yes |  | 1976 | 01.01.1976 |  |  | operating |  | 51.3804 | 6.6373 |  |  |  |  | 0.33 | Other or unspecified energy sources | Waste |  | no |  | Mittelspannung (MS) | NGN Netzgesellschaft Niederrhein mbH
BNA1190 | Thermische Abfallbehandlung Lauta GmbH & Co. oHG |  |  | Steag GmbH | Industrie- und Gewerbegebiet Lauta, Straße B Nr. 5 | 2991 | Lauta | Sachsen | DE | 15.7 |  | Waste | Steam turbine | yes |  | 2004 | 21.07.2004 |  |  | operating |  | 51.4507 | 14.1121 |  |  |  |  | 0.33 | Other or unspecified energy sources | Waste |  | no | UW-Lauta | Hochspannung (HS) | Mitteldeutsche Netzgesellschaft Strom mbH
BNA1197 | FHKW Ludwigshafen | FHKW |  | Technische Werke Ludwigshafen AG | Industriestr. 3 | 67063 | Ludwigshafen | Rheinland-Pfalz | DE | 28 |  | Waste | Steam turbine | yes |  | 1967 | 01.08.1967 |  |  | operating |  | 49.4851 | 8.4262 |  |  |  |  | 0.33 | Other or unspecified energy sources | Waste |  | no | DE00039767063VirtuellVZPNETTOEINS DE00039767063VirtuellVZPNETTOLAST | Mittelspannung (MS) | Kommunale Netzgesellschaft Südwest mbH
BNA1198 | SITA Abfallverwertung GmbH |  |  | SUEZ Energie und Verwertung GmbH | Bayerische Str.20 | 6686 | Lützen OT Zorbau | Sachsen-Anhalt | DE | 23 |  | Waste | Steam turbine | yes |  | 2005 | 22.06.2005 |  |  | operating |  | 51.1816 | 12.0197 |  |  |  |  | 0.33 | Other or unspecified energy sources | Waste |  | no | UW Zorbau | USp. Hoch- / Mittelspannung (HS/MS) | Mitteldeutsche Netzgesellschaft Strom mbH
BNA1199 | MHKW Mainz |  |  | Entsorgungsgesellschaft Mainz mbH | Kraftwerkallee 1 | 55120 | Mainz | Rheinland-Pfalz | DE | 15.6 |  | Waste | Steam turbine | yes |  | 2009 | 01.12.2009 |  |  | operating |  | 50.0259 | 8.2418 |  |  |  |  | 0.33 | Other or unspecified energy sources | Waste |  | no | 110-kV-Schaltanlage | Hochspannung (HS) | Stadtwerke Mainz Netze GmbH
BNA1222 | Müllheizkraftwerk Offenbach |  |  | Energieversorgung Offenbach AG |  | 63069 | Offenbach | Hessen | DE | 14.5 |  | Waste | Steam turbine | yes |  | 1972 | 01.01.1972 |  |  | operating |  | 50.0653 | 8.769 |  |  |  |  | 0.33 | Other or unspecified energy sources | Waste |  | no | UW Heusenstamm | Mittelspannung (MS) | ENO GmbH
BNA1229 | MHKW Pirmasens |  |  | EEW Energy from Waste Saarbrücken GmbH | Am Staffelberg 2-4 | 66954 | Pirmasens | Rheinland-Pfalz | DE | 15 |  | Waste | Steam turbine | yes |  | 1999 | 01.01.1999 |  |  | operating |  | 49.2282 | 7.5955 |  |  |  |  | 0.33 | Other or unspecified energy sources | Waste |  | no | Übergabe an 20 KV EB | Mittelspannung (MS) | Stadtwerke Pirmasens Versorgungs GmbH
BNA1232 | ZWSF | ZWSF |  | EEW Energy from Waste Premnitz GmbH | Dr. Herbert-Rein-Straße 1 | 14727 | Premnitz | Brandenburg | DE | 2.5 |  | Waste | Steam turbine | no |  | 2004 | 08.01.2004 |  |  | operating |  | 52.535 | 12.3626 |  |  |  |  | 0.33 | Other or unspecified energy sources | Waste |  | no | 20 kV Schaltanlage | Mittelspannung (MS) | E.DIS AG
BNA1233 | EVE | EVE |  | EEW Energy from Waste Premnitz GmbH | Dr. Herbert-Rein-Straße 1 | 14727 | Premnitz | Brandenburg | DE | 14.5 |  | Waste | Steam turbine | yes |  | 2009 | 09.06.2009 |  |  | operating |  | 52.535 | 12.3626 |  |  |  |  | 0.33 | Other or unspecified energy sources | Waste |  | no | 20 kV Schaltanlage | Mittelspannung (MS) | E.DIS AG
BNA1243 | EBS-HKW Rostock |  |  | Vattenfall Europe New Energy Ecopower GmbH | Ost-West-Straße 25 | 18147 | Rostock | Mecklenburg-Vorpommern | DE | 17 |  | Waste | Steam turbine | yes |  | 2009 | 2009 |  |  | operating |  | 54.1446 | 12.1412 |  |  |  |  | 0.33 | Other or unspecified energy sources | Waste |  | no | Umspannwerk Seehafen | Mittelspannung (MS) | Stadtwerke Rostock Netzgesellschaft mbH
BNA1244 | AVA Velsen |  |  | AVA Velsen GmbH | Alte Grube Velsen 16 | 66127 | Saarbrücken-Velsen | Saarland | DE | 16 |  | Waste | Steam turbine | no |  | 1997 | 07.08.1997 |  |  | operating |  | 49.2139 | 6.8345 |  |  |  |  | 0.33 | Other or unspecified energy sources | Waste |  | no | DE00096266115N0000000000000000348 | USp. Höchst- / Hochspannung (HöS/HS) | STEAG GmbH
BNA1254 | Müllkraftwerk Schwandorf |  |  | Zweckverband Müllverwertung Schwandorf | Alustraße 7 | 92421 | Schwandorf | Bayern | DE | 54 |  | Waste | Steam turbine | yes |  | 1982 | 31.08.1982 |  |  | operating |  | 49.31 | 12.0879 |  |  |  |  | 0.33 | Other or unspecified energy sources | Waste |  | no | UW Schwandorf | Hochspannung (HS) | Bayernwerk AG
BNA1255 | Kraftwerk Schwedt GmbH & Co.KG |  |  | Kraftwerk Schwedt GmbH & Co. KG |  | 16303 | Schwedt | Brandenburg | DE | 28.9 |  | Waste | Steam turbine | yes |  | 2011 | 01.04.2011 |  |  | operating |  | 53.0831 | 14.3214 |  |  |  |  | 0.33 | Other or unspecified energy sources | Waste |  | no |  | Hochspannung (HS) | E.DIS AG
BNA1262 | REMONDIS Thermische Abfallverwertung GmbH |  |  | REMONDIS Thermische Abfallverwertung GmbH | Butterwecker Weg 6 | 39418 | Staßfurt | Sachsen-Anhalt | DE | 24 |  | Waste | Steam turbine | yes |  | 2008 | 21.04.2008 |  |  | operating |  | 51.8661 | 11.5763 |  |  |  |  | 0.33 | Other or unspecified energy sources | Waste |  | no | Staßfurt | Hochspannung (HS) | HSN Magdeburg GmbH
BNA1286 | Restabfallbehandlungsanlage | 1 |  | Zweckverband für Abfallwirtschaft Südwestthüringen (ZASt) |  | 98544 | Zella-Mehlis | Thüringen | DE | 12.1 |  | Waste | Steam turbine | yes |  | 2007 | 13.11.2007 |  |  | operating |  | 50.6388 | 10.687 |  |  |  |  | 0.33 | Other or unspecified energy sources | Waste |  | no | Station RABA | Mittelspannung (MS) | Stadtwerke Suhl/Zella-Mehlis Netz GmbH
BNA1289 | AMK - Abfallentsorgungsgesellschaft des Märkischen Kreises mbH |  |  | AMK - Abfallentsorgungsgesellschaft des Märkischen Kreises mbH | Giesestraße 10 | 58636 | Iserlohn | Nordrhein-Westfalen | DE | 12.61 |  | Waste | Steam turbine | yes |  | 1981 | 01.04.1981 |  |  | operating |  | 51.3971 | 7.6967 |  |  |  |  | 0.33 | Other or unspecified energy sources | Waste |  | no | 10 kV Schaltanlage | USp. Mittel- / Niederspannung (MS/NS) | Stadtwerke Iserlohn GmbH
BNA1291 | IHKW Andernach |  |  | IHKW Industrieheizkraftwerk Andernach GmbH | Koblenzer Straße 141 | 56626 | Andernach | Rheinland-Pfalz | DE | 12.5 |  | Waste | Steam turbine | yes |  | 2008 | 14.01.2008 |  |  | operating |  | 50.4349 | 7.4321 |  |  |  |  | 0.33 | Other or unspecified energy sources | Waste |  | no |  | Mittelspannung (MS) | ThyssenKrupp AG
BNA1295 | AVA GmbH | AHKW |  | AVA Abfallverwertung Augsburg GmbH | Am Mittleren Moos 60 | 86167 | Augsburg | Bayern | DE | 10 |  | Waste | Steam turbine | yes |  | 1994 | 16.09.1994 |  |  | operating |  | 48.4011 | 10.9356 |  |  |  |  | 0.33 | Other or unspecified energy sources | Waste |  | no | V0 BBC06 | Hochspannung (HS) | Netze Augsburg GmbH
BNA1316 | Müllheizkraftwerk |  |  | EKOCity GmbH | Korzert 15 | 42349 | Wuppertal | Nordrhein-Westfalen | DE | 30 |  | Waste | Steam turbine | yes |  | 1976 | 01.01.1976 |  |  | operating |  | 51.2251 | 7.1422 |  |  |  |  | 0.33 | Other or unspecified energy sources | Waste |  | no | Elberfeld Süd, Ronsdorf | Hochspannung (HS) | WSW Netz GmbH
BNA1330 | Steinbeis Energie |  |  | Steinbeis Energie GmbH | Stadtstraße 20 | 25348 | Glückstadt | Schleswig-Holstein | DE | 17 |  | Waste | Steam turbine | yes |  | 2010 | 27.09.2010 |  |  | operating |  | 53.7818 | 9.4258 |  |  |  |  | 0.33 | Other or unspecified energy sources | Waste |  | no | UW Glückstadt Feld 20 Kern 1 | Mittelspannung (MS) | Schleswig-Holstein Netz AG
BNA1448 | AHKW Neunkirchen | Linie 3 + 4 |  | EEW Energy from Waste Saarbrücken GmbH | Am Blücherflöz 12 | 66538 | Neunkirchen | Saarland | DE | 11.6 |  | Waste | Steam turbine | yes |  | 1977 | 02.06.1977 |  |  | operating |  | 49.3386 | 7.17 |  |  |  |  | 0.33 | Other or unspecified energy sources | Waste |  | no | Schaltanlage Gneisenauflöz | 10 | KEW Kommunale Energie- und Wasserversorgung AG
BNA1449a | Turbosatz 1 |  |  | Zweckverband Abfallwirtschaft Raum Würzburg | Gattingerstr. 31 | 97076 | Würzburg | Bayern | DE | 8.7 |  | Waste | Steam turbine | yes |  | 1984 | 04.06.1984 |  |  | operating |  | 49.793 | 9.9941 |  |  |  |  | 0.33 | Other or unspecified energy sources | Waste |  | no | SH 399 MHKW | Mittelspannung (MS) | Mainfranken Netze GmbH
BNA1449b | Turbosatz 2 |  |  | Zweckverband Abfallwirtschaft Raum Würzburg | Gattingerstr. 31 | 97076 | Würzburg | Bayern | DE | 12 |  | Waste | Steam turbine | yes |  | 1998 | 09.11.1998 |  |  | operating |  | 49.793 | 9.9941 |  |  |  |  | 0.33 | Other or unspecified energy sources | Waste |  | no | SH 399 MHKW | Mittelspannung (MS) | Mainfranken Netze GmbH
BNA1490 | EBKW Knapsack |  |  | EBS - Kraftwerk GmbH | Industriestr. 300 | 50354 | Hürth | Nordrhein-Westfalen | DE | 33.4 |  | Waste | Steam turbine | yes |  | 2009 | 01.01.2009 |  |  | operating |  | 50.8577 | 6.8502 |  |  |  |  | 0.33 | Other or unspecified energy sources | Waste |  | no |  | 10 | InfraServ GmbH & Co. Knapsack KG
BNA1510 | Hamburger Rieger |  |  | Spreestromerzeugungs GmbH | An der Heide B5 | 3130 | Spremberg | Brandenburg | DE | 18.7 |  | Waste | Steam turbine | yes |  | 2013 | 01.01.2013 |  |  | operating |  | 51.5201 | 14.3374 |  |  |  |  | 0.33 | Other or unspecified energy sources | Waste |  | no |  | Hochspannung (HS) | Mitteldeutsche Netzgesellschaft Strom mbH
BNA1520 | Biomasseheizkraftwerk Wiesbaden |  |  | ESWE BioEnergie GmbH | Deponiestraße 14 | 65205 | Wiesbaden | Hessen | DE | 10.5 |  | Waste | Steam turbine | yes |  | 2014 | 01.01.2014 |  |  | operating |  | 50.0421 | 8.2612 |  |  |  |  | 0.33 | Other or unspecified energy sources | Waste |  | no |  | Mittelspannung (MS) | Stadtwerke Wiesbaden Netz GmbH
BNA1867 | AVG Köln | Turbosatz 2 |  | AVG Köln mbH | Geestemünder Straße 23 | 50735 | Köln | Nordrhein-Westfalen | DE | 18 |  | Waste | Steam turbine | no |  | 2017 | 01.05.2017 |  |  | operating |  | 50.9996 | 6.941 |  |  |  |  | 0.33 | Other or unspecified energy sources | Waste |  | no | UW Merkenich | 25 | Rheinische Netzgesellschaft
BNA0492 | RAG Anthrazit Ibbenbüren GmbH | EVA |  | RAG Anthrazit Ibbenbüren GmbH |  | 49477 | Ibbenbüren | Nordrhein-Westfalen | DE | 33.4 |  | Other fossil fuels | Steam turbine | no |  | 2000 | 01.04.2000 |  |  | operating |  | 52.2859 | 7.7461 |  |  |  |  | 0.33 |  |  |  | yes | 110kV-Anlage Bergwerk | Hochspannung (HS) | Westnetz GmbH
BNA0997 | HKW Fenne, Grubengaskraftwerk | Gasmotorenanlage Fenne |  | STEAG New Energies GmbH |  | 66333 | Völklingen-Fenne | Saarland | DE | 42 |  | Other fossil fuels | Combustion Engine | yes |  | 2003 | 2003 |  |  | operating |  | 49.249 | 6.8792 |  |  |  |  | 0.4462 |  |  |  | yes |  | Mittelspannung (MS) | Steag Power Saar GmbH
BNA1864 | Turbine 4 |  |  | KÄMMERER Energie GmbH | Römereschstrasse 33 | 49084 | Osnabrück | Niedersachsen | DE | 9.5 |  | Mixed fossil fuels | Steam turbine | yes |  | 1962 | 1962 |  |  | operating |  | 52.294 | 8.023 | [8 empty] | no | DE0005004909000000000000000215798 | 10 | SWO Netz GmbH
BNA1865 | Turbine 5 |  |  | KÄMMERER Energie GmbH | Römereschstrasse 33 | 49084 | Osnabrück | Niedersachsen | DE | 9.8 |  | Mixed fossil fuels | Steam turbine | yes |  | 1972 | 1972 |  |  | operating |  | 52.294 | 8.023 | [8 empty] | no | DE0005004909000000000000000215798 | 10 | SWO Netz GmbH

## TargetInvestorTargets
targetTrend | targetNode | targetTechnology
windTargetTrend | DE | WTG_onshore
pvTargetTrend | DE | PV_utility_systems

## ElectricitySpotMarkets
Name | valueOfLostLoad | referencePrice | isAuction | substance | growthTrend | zone | demand
DutchElectricitySpotMarket | 2000 | 40 | FALSE | electricity | demandGrowthTrend | NL | amiris\\input\\Simple\\timeseries\\demand\\load.csv

## EnergyConsumer
name | ContractWillingnessToPayFactor | ContractDurationPreferenceFactor | LtcMaximumCoverageFraction
EnergyConsumer | 1.2 | 0.03 | 0.8

## TargetInvestors
Name | investmentRole | investorMarket
TargetInvestorNL | TargetInvestmentRole | netherlandsElectricitySpotMarket

## IntermittentResourceProfiles
Name | profileObjectClassName | profileVariable
windProfileOffShoreNL | renewablesNinja2015Profiles | OFF_NL
windProfileOnShoreNL | renewablesNinja2015Profiles | ON_NL
solarProfileNL | renewablesNinja2015Profiles | PV_NL

## MarketStabilityReserve
Name | UpperTriggerTrend | LowerTriggerTrend | ReleaseTrend | Zone
MarketStabilityReserve | UpperTriggerTrend | LowerTriggerTrend | ReleaseTrend | NL

## NationalGovernments
Name | governedZone | minNationalCo2PriceTrend
DutchGov | NL | minCo2PriceTrend